## Адресная система
www.smd-tlt.ru
Прайс лист от 04.09.2023 | Цены указаны с НДС 20%
ИЗВЕЩАТЕЛИ |  | РОЗНИЦА
Извещатель пламени ТЕЛОС МК /PB Ex d I Mb X/1Ex d IIC T6 Gb X/Ex tb IIIC T85°C Db X/
ИП 329-310.1-1 Телос МК -А-АМ | УФ- извещатель пламени взрывозащищенный микропроцессорный с функцией самотестирования для 4-х проводных ШС. Маркировка взрывозащиты 1Ex d IIC T6 Gb X/Ex tb IIIC T85°C Db X. t-раб.–60 +75°С. IP67, Материал корпуса - алюминиевый сплав. Кабельный ввод на выбор: под кабель(К), бронекабель(Б) и трубу (Т G 1/2 или Т G 3/4), металлорукав КМ10, КМ12, КМ15, КМ20 | 84993.4879
ИП 329-310.1-1 Телос МК -С-АМ | УФ- извещатель пламени взрывозащищенный микропроцессорный с функцией самотестирования для 4-х проводных ШС. Маркировка взрывозащиты PB Ex d I Mb X/1Ex d IIC T6 Gb X/Ex tb IIIC T85°C Db X. t-раб.–60 +75°С. IP67, Материал корпуса - оцинкованная сталь. Кабельный ввод на выбор: под кабель(К), бронекабель(Б) и трубу (Т G 1/2 или Т G 3/4), металлорукав КМ10, КМ12, КМ15, КМ20 | 99289.8146
ИП 329-310.1-1 Телос МК -Н-АМ | УФ- извещатель пламени взрывозащищенный микропроцессорный с функцией самотестирования для 4-х проводных ШС. Маркировка взрывозащиты PB Ex d I Mb X/1Ex d IIC T6 Gb X/Ex tb IIIC T85°C Db X. t-раб.–60 +75°С. IP67, Материал корпуса - коррозионностойкая сталь 12Х18Н10Т. Кабельный ввод на выбор: под кабель(К), бронекабель(Б) и трубу (Т G 1/2 или Т G 3/4), металлорукав КМ10, КМ12, КМ15, КМ20 | 119328.8946
ИП 329/330-310.3-1 Телос МК-А-АМ | Многодиапазонный ИК/УФ- извещатель пламени взрывозащищенный микропроцессорный с функцией самотестирования для 4-х проводных ШС. Маркировка взрывозащиты 1Ex d IIC T6 Gb X/Ex tb IIIC T85°C Db X. t-раб.–60 ÷ +75°С. IP67, Материал корпуса - алюминиевый сплав. Кабельный ввод на выбор: под кабель(К), бронекабель(Б) и трубу (Т G 1/2 или Т G 3/4), металлорукав КМ10, КМ12, КМ15, КМ20 | 145147.6155
ИП 329/330-310.3-1 Телос МК-С-АМ | Многодиапазонный ИК/УФ- извещатель пламени взрывозащищенный микропроцессорный с функцией самотестирования для 4-х проводных ШС. Маркировка взрывозащиты PB Ex d I Mb X/1Ex d IIC T6 Gb X/Ex tb IIIC T85°C Db X. t-раб.–60 ÷ +75°С. IP67, Материал корпуса - оцинкованная сталь. Кабельный ввод на выбор: под кабель(К), бронекабель(Б) и трубу (Т G 1/2 или Т G 3/4), металлорукав КМ10, КМ12, КМ15, КМ20 | 176661.7509
ИП 329/330-310.3-1 Телос МК-Н-АМ | Многодиапазонный ИК/УФ- извещатель пламени взрывозащищенный микропроцессорный с функцией самотестирования для 4-х проводных ШС. Маркировка взрывозащиты PB Ex d I Mb X/1Ex d IIC T6 Gb X/Ex tb IIIC T85°C Db X. t-раб.–60 ÷ +75°С. IP67, Материал корпуса - коррозионностойкая сталь 12Х18Н10Т. Кабельный ввод на выбор: под кабель(К), бронекабель(Б) и трубу (Т G 1/2 или Т G 3/4), металлорукав КМ10, КМ12, КМ15, КМ20 | 232344.2034
Извещательпламени ТЕЛОС ВЗ /0Ex ia IIB T6 Ga/
ИП 329-310-1 Телос ВЗ-А-АМ | УФ- извещатель пламени взрывозащищенный микропроцессорный с функцией самотестирования для 4-х проводных ШС. Маркировка взрывозащиты 0Ex ia IIC T6 Ga X/Ex ia IIIC T85°C Da X. t-раб.-60...+75°С. IP67, Материал корпуса - алюминиевый сплав. Ввод под кабель диаметр 6,5-13,9 мм. | 104361.8321
ИП 329-310-1 Телос ВЗ-Н-АМ | УФ- извещатель пламени взрывозащищенный микропроцессорный с функцией самотестирования для 4-х проводных ШС. Маркировка взрывозащиты PO Ex ia I Ma X/0Ex ia IIC T6 Ga X/Ex ia IIIC T85°C Da X. t-раб.-60...+75°С. IP67, Материал корпуса - коррозионностойкая сталь 12Х18Н10Т. Ввод под кабель диаметр 6,5-13,9 мм. | 150755.4225
ИП 329/330-310.2-1 Телос ВЗ-А-АМ | Многодиапазонный ИК/УФ- извещатель пламени взрывозащищенный микропроцессорный с функцией самотестирования для 4-х проводных ШС. Маркировка взрывозащиты 0Ex ia IIC T6 Ga X/Ex ia IIIC T85°C Da X. t-раб. -60...+75°С. IP67, Материал корпуса - алюминиевый сплав. Ввод под кабель диаметр 6,5-13,9 мм. | 119246.5128
ИП 329/330-310.2-1 Телос ВЗ-Н-АМ | Многодиапазонный ИК/УФ- извещатель пламени взрывозащищенный микропроцессорный с функцией самотестирования для 4-х проводных ШС. Маркировка взрывозащиты PO Ex ia I Ma X/0Ex ia IIC T6 Ga X/Ex ia IIIC T85°C Da X. t-раб. -60...+75°С. IP67, Материал корпуса - коррозионностойкая сталь 12Х18Н10Т. Ввод под кабель диаметр 6.5-13,9 мм. | 167801.3974
Извещатель комбинированый взрывозащищенный ИП 212/101-116.4-А1 РЕДУТ МК /1Ex d [ib] IIС T6 Gb/
ИП 212/101-116.4-А1 РЕДУТ МК А-АМ | Извещатель комбинированый, -40°...+75°, 1 Ex d IIB T4 Gb, IP=67/31, Материал корпуса - алюминиевый сплав кабельный ввод на выбор: под кабель(К), бронекабель(Б) и трубу (Т G 1/2 или Т G 3/4), КМ10, КМ12, КМ15, КМ20 | 45280.62
ИП 212/101-116.4-А1 РЕДУТ МК Н-АМ | Извещатель комбинированый, -40°...+75°, 1 Ex d IIB T4 Gb, IP=67/31, Материал корпуса - коррозионностойкая сталь 12Х18Н10Т кабельный ввод на выбор: под кабель(К), бронекабель(Б) и трубу (Т G 1/2 или Т G 3/4), КМ10, КМ12, КМ15, КМ20 | 61540.479
Извещатель тепловый взрывозащищенный ИП 101 Азимут МК, /1 Ex d IIB T4 Gb/
Извещатель тепловый взрывозащищенный ИП 101 Азимут МК-А-АМ | Извещатель тепловой, Uпит. 6-27В, -60°...+115°, 1 Ex d IIB T4 Gb, IP=67, пороговая температура срабатывания 70,90,110, Материал корпуса - алюминиевый сплав. Кабельный ввод на выбор: под кабель(К), бронекабель(Б) и трубу (Т G 1/2 или Т G 3/4), металлорукав КМ10, КМ12, КМ15, КМ20 | 17248.6819
Извещатель тепловый взрывозащищенный ИП 101 Азимут МК-Н-АМ | Извещатель тепловой, Uпит. 6-27В, -60°...+115°, 1 Ex d IIB T4 Gb, IP=67, пороговая температура срабатывания 70,90,110, Материал корпуса - коррозионностойкая сталь 12Х18Н10Т. Кабельный ввод на выбор: под кабель(К), бронекабель(Б) и трубу (Т G 1/2 или Т G 3/4), металлорукав КМ10, КМ12, КМ15, КМ20 | 40857.9187
Извещатель тепловой ИП 101 Азимут, /0Ex ia IIB T6 Ga/
ИП 101 Азимут-АМ | Извещатель тепловой, Uпит. 6-27В, -60°...+85°, 0ExiaIIBT6Ga, IP=67, пороговая температура срабатывания 70,90,110 | 12498.649
ИП 101 Азимут-АМ удлиненный | Извещатель тепловой, Uпит. 6-27В, -60°...+85°, 0ExiaIIBT6Ga, IP=67, пороговая температура срабатывания 70,90,110 | 12498.649
Извещатель тепловый взрывозащищенный ИП 103 Азимут МК, /1 Ex d IIB T4 Gb/
Извещатель тепловый взрывозащищенный ИП 103 Азимут МК А-АМ | Извещатель тепловой, Uпит. 3-30В, -60°...+100°, 1Ех db IIC T6…T5 Ga X / Ex tb IIIC T85°C…T100°C Db X, IP=67, Номинальная температура срабатывания 70,80,90,110, Материал корпуса - алюминиевый сплав. Кабельный ввод на выбор: под кабель(К), бронекабель(Б) и трубу (Т G 1/2 или Т G 3/4), металлорукав КМ10, КМ12, КМ15, КМ20 | 13800.6
Извещатель тепловый взрывозащищенный ИП 103 Азимут МК Н-АМ | Извещатель тепловой, Uпит. 3-30В, -60°...+100°, PB Ex db I Mb X / 1Ех db IIC T6…T5 Ga X / Ex tb IIIC T85°C…T100°C Db X, IP=67, Номинальная температура срабатывания 70,80,90,110, Материал корпуса - коррозионностойкая сталь 12Х18Н10Т. Кабельный ввод на выбор: под кабель(К), бронекабель(Б) и трубу (Т G 1/2 или Т G 3/4), металлорукав КМ10, КМ12, КМ15, КМ20 | 32685.3
Извещатель ручной взрывозащищенный ИПР 535 Горизонт МК /1 Ex d IIB T6 Gb/
ИПР 535-201-А Горизонт МК-А-АМ | Извещатель ручной, 1 Ex d IIB T6 Gb, Uпит. 10-27В, потребляемый ток в дежурном режиме не более 50 мкА, Т.окр. Среды -60°...+85°, IP=67, Материал корпуса - алюминиевый сплав. Кабельный ввод на выбор: под кабель(К), бронекабель(Б) и трубу (Т G 1/2 или Т G 3/4), металлорукав КМ10, КМ12, КМ15, КМ20 | 17740.3001
Устройство дистанционного пуска взрывозащищенное ИПР 535 Горизонт ПУСК МК /1 Ex d IIB T6 Gb/
УПД 535-201.2-В Горизонт ПУСК МК-А-АМ | Устройство дистанционного пуска, 1 Ex d IIB T6 Gb, Uпит. 10-27В, -60°...+85°, IP=67, Материал корпуса - алюминиевый сплав. Кабельный ввод на выбор: под кабель(К), бронекабель(Б) и трубу (Т G 1/2 или Т G 3/4), металлорукав КМ10, КМ12, КМ15, КМ20 | 19512.7129
УПД 535-201.2-В Горизонт АВАРИЙНЫЙ ВЫХОД МК-А-АМ | Устройство дистанционного пуска, 1 Ex d IIB T6 Gb, Uпит. 10-27В, -60°...+85°, IP=67, Материал корпуса - алюминиевый сплав. Кабельный ввод на выбор: под кабель(К), бронекабель(Б) и трубу (Т G 1/2 или Т G 3/4), металлорукав КМ10, КМ12, КМ15, КМ20 | 19512.7129
Извещатель пожарный ручной взрывозащищенный ИПР 535 Горизонт /0Ex ia IIB T6 Ga/
ИПР 535-216.1-А Горизонт ВЗ-АМ | Извещатель ручной, Uпит. 9-27В, Т.окр. Среды -60°...+85°, 0ExiaIIBT6Ga, IP=67 | 12034.5826
УДП 535-216.8-В Горизонт "ПУСК" ВЗ-АМ | Извещатель ручной, Uпит. 9-27В, Т.окр. Среды -60°...+85°, 0ExiaIIBT6Ga, IP=67 | 13302.2003
УДП 535-216.8-В Горизонт "АВАРИЙНЫЙ ВЫХОД" ВЗ-АМ | Извещатель ручной, Uпит. 9-27В, Т.окр. Среды -60°...+85°, 0ExiaIIBT6Ga, IP=67 | 13302.2003
Извещатель ручной взрывозащищенный ИПР 512 Горизонт МК /1 Ex d IIB T6 Gb/
Извещатель ручной ИП 512-451.1-А Горизонт МК - А-АМ | Извещатель ручной, 1 Ex d IIB T6 Gb, Uпит. 10-27В, потребляемый ток в дежурном режиме не более 50 мкА, Т.окр. Среды -60°...+85°, IP=67, Материал корпуса - алюминиевый сплав. Кабельный ввод на выбор: под кабель(К), бронекабель(Б) и трубу (Т G 1/2 или Т G 3/4), металлорукав КМ10, КМ12, КМ15, КМ20 | 26400
Устройство дистанционного пуска взрывозащищенное ИПР 512 Горизонт ПУСК МК /1 Ex d IIB T6 Gb/
УДП 512-451.3-В Горизонт ПУСК МК - А-АМ | Устройство дистанционного пуска, 1 Ex d IIB T6 Gb, Uпит. 10-27В, -60°...+85°, IP=67, Материал корпуса - алюминиевый сплав. Кабельный ввод на выбор: под кабель(К), бронекабель(Б) и трубу (Т G 1/2 или Т G 3/4), металлорукав КМ10, КМ12, КМ15, КМ20 | 29040
УДП 512-451.17-А Горизонт АВАРИЙНЫЙ ВЫХОД МК - А-АМ | Устройство дистанционного пуска, 1 Ex d IIB T6 Gb, Uпит. 10-27В, -60°...+85°, IP=67, Материал корпуса - алюминиевый сплав. Кабельный ввод на выбор: под кабель(К), бронекабель(Б) и трубу (Т G 1/2 или Т G 3/4), металлорукав КМ10, КМ12, КМ15, КМ20 | 29040
Извещатель ручной взрывозащищенный ИПР 512 Горизонт МК /1 Ex d IIB T6 Gb/
Извещатель ручной ИП 512-451.1-А Горизонт МК - Н-АМ | Извещатель ручной, 1 Ex d IIB T6 Gb, Uпит. 10-27В, потребляемый ток в дежурном режиме не более 50 мкА, Т.окр. Среды -60°...+85°, IP=67, Материал корпуса - коррозионностойкая сталь 12Х18Н10Т. Кабельный ввод на выбор: под кабель(К), бронекабель(Б) и трубу (Т G 1/2 или Т G 3/4), металлорукав КМ10, КМ12, КМ15, КМ20 | 44850
Устройство дистанционного пуска взрывозащищенное ИПР 512 Горизонт ПУСК МК /1 Ex d IIB T6 Gb/
УДП 512-451.3-В Горизонт ПУСК МК - Н-АМ | Устройство дистанционного пуска, 1 Ex d IIB T6 Gb, Uпит. 10-27В, -60°...+85°, IP=67, Материал корпуса - коррозионностойкая сталь 12Х18Н10Т. Кабельный ввод на выбор: под кабель(К), бронекабель(Б) и трубу (Т G 1/2 или Т G 3/4), металлорукав КМ10, КМ12, КМ15, КМ20 | 49335
УДП 512-451.17-А Горизонт АВАРИЙНЫЙ ВЫХОД МК - Н-АМ | Устройство дистанционного пуска, 1 Ex d IIB T6 Gb, Uпит. 10-27В, -60°...+85°, IP=67, Материал корпуса - коррозионностойкая сталь 12Х18Н10Т. Кабельный ввод на выбор: под кабель(К), бронекабель(Б) и трубу (Т G 1/2 или Т G 3/4), металлорукав КМ10, КМ12, КМ15, КМ20 | 49335
Извещатель пожарный дымовой ИП 212-116.2 Трион МК А /1Ex d [ib] IIC T6 Gb/
Извещатель пожарный дымовой ИП212-116.2 Трион МК А-АМ | Извещатель дымовой, 1Ex d [ib] IIC T6 Gb, IP67/IP31, -40°.. +75°, Материал корпуса - алюминиевый сплав. Кабельный ввод на выбор: под кабель(К), бронекабель(Б) и трубу (Т G 1/2 или Т G 3/4), металлорукав КМ10, КМ12, КМ15, КМ20 | 25327.5
Извещатель пожарный дымовой ИП212-116.2 Трион МК Н-АМ | Извещатель дымовой, 1Ex d [ib] IIC T6 Gb, IP67/IP31, -40°.. +75°, Материал корпуса - коррозионностойкая сталь 12Х18Н10Т. Кабельный ввод на выбор: под кабель(К), бронекабель(Б) и трубу (Т G 1/2 или Т G 3/4), металлорукав КМ10, КМ12, КМ15, КМ20 | 47903.5146
Извещатель пожарный дымовой ИП 212 Трион ВЗ /0Ex ia IIC T6 Ga/
ИП 212-116 Трион ВЗ-АМ | Извещатель дымовой, 0Ex ia IIC T6 Ga, IP65/IP31, -40С .. +75С, 10В .. 30В | 15547.7837
Извещатель пожарный дымовой линейный ИП 212 Трион Л МК /1Ex d IIB T6 Gb X/
Извещатель пожарный дымовой линейный ИП 212-208.2 Трион Л МК А-АМ | Извещатель пожарный дымовой линейный ИП 212 Трион Л2 МК А, 1Ex d IIB T6 Gb X, 8-28В, 15/30 мА 10/25мА, до 100м, IP67, -40С .. +50С , состоит из двух блоков, Материал корпуса - алюминиевый сплав. Кабельный ввод на выбор: под кабель(К), бронекабель(Б) и трубу (Т G 1/2 или Т G 3/4), металлорукав КМ10, КМ12, КМ15, КМ20 | 121698.1349
Извещатель пожарный дымовой линейный ИП 212-208.3 Трион Л МК Н-АМ | Извещатель пожарный дымовой линейный ИП 212 Трион Л2 МК Н, 1Ex d IIB T6 Gb X, 8-28В, 15/30 мА 10/25мА, до 100м, IP67, -40С .. +50С , состоит из двух блоков, Материал корпуса - коррозионностойкая сталь 12Х18Н10Т. Кабельный ввод на выбор: под кабель(К), бронекабель(Б) и трубу (Т G 1/2 или Т G 3/4), металлорукав КМ10, КМ12, КМ15, КМ20 | 199441.8721
Извещатель охранный линейный ИО 209 Миракс Л МК /1Ex d IIB T6 Gb X/
Извещатель охранный линейный ИО 209 Миракс Л МК А-АМ | Извещатель охранный линейный ИО 209 Миракс Л2 МК А, 1Ex d IIB T6 Gb X, 8-28В, 15/30 мА 10/25мА, до 100м, IP67, -60С .. +55С , состоит из двух блоков, Материал корпуса - алюминиевый сплав. Кабельный ввод на выбор: под кабель(К), бронекабель(Б) и трубу (Т G 1/2 или Т G 3/4), металлорукав КМ10, КМ12, КМ15, КМ20 | 154590.0102
Извещатель охранный линейный ИО 209 Миракс Л МК Н-АМ | Извещатель охранный линейный ИО 209 Миракс Л2 МК Н, 1Ex d IIB T6 Gb X, 8-28В, 15/30 мА 10/25мА, до 100м, IP67, -60С .. +55С , состоит из двух блоков, Материал корпуса - коррозионностойкая сталь 12Х18Н10Т. Кабельный ввод на выбор: под кабель(К), бронекабель(Б) и трубу (Т G 1/2 или Т G 3/4), металлорукав КМ10, КМ12, КМ15, КМ20 | 233830.1508
Извещатели охранные магнитоконтактные ИО102 Атон (растояние срабатывания 40мм)
ИО102-ВЗ «Атон» исп.11 Полиамид белый | Кабель в металлорукаве 8мм 1м, нормально разомкнутый, 0ExiaIICT6GaX, IP68, растояние срабатывания 40мм | 3584.8355
ИО102-ВЗ «Атон» исп.11Ч Полиамид черный | Кабель в металлорукаве 8мм 1м, нормально разомкнутый, 0ExiaIICT6GaX, IP68, растояние срабатывания 40мм | 4425.7613
ИО102-ВЗ «Атон» исп.12 Полиамид черный | Бронекабель 1м, нормально разомкнутый, 0ExiaIICT6GaX, IP68, растояние срабатывания 40мм | 5048.6693
ИО102-ВЗ «Атон» исп.12Ч Полиамид черный | Бронекабель 1м, нормально разомкнутый, 0ExiaIICT6GaX, IP68, растояние срабатывания 40мм | 5895.8242
ИО102-ВЗ А «Атон» исп.12 -АМ Алюминиевый сплав | Бронекабель 1м, нормально разомкнутый, 0ExiaIICT6GaX, IP68, м, растояние срабатывания 40мм. Материал корпуса - алюминиевый сплав. | 16676.2055
ИО102-ВЗ А «Атон» исп.14 -АМ Алюминиевый сплав | Бронекабель в металлорукаве 1м, нормально разомкнутый, 0ExiaIICT6GaX, IP68, растояние срабатывания 40мм. Материал корпуса - алюминиевый сплав. | 17368.3521
ИО102-ВЗ Н «Атон» исп.12 -АМ Нержавеющая сталь | Нержавеющая сталь 12Х18Н10Т, бронекабель 1м, нормально разомкнутый, 0ExiaIICT6GaX/ POExiaIMaX, IP68, растояние срабатывания 40мм. Материал корпуса - коррозионностойкая сталь 12Х18Н10Т. | 24730.4811
ИО102-ВЗ Н «Атон» исп.14 -АМ Нержавеющая сталь | Нержавеющая сталь 12Х18Н10Т, бронекабель в металлорукаве 1м, нормально разомкнутый, 0ExiaIICT6GaX/ POExiaIMaX, IP68, растояние срабатывания 40мм. Материал корпуса - коррозионностойкая сталь 12Х18Н10Т. | 25671.1712
ИО102-МК А «Атон» исп.13 -АМ Алюминиевый сплав | Нормально разомкнутый. 1ExdIICT6Gb, IP67., растояние срабатывания 40мм. Материал корпуса - алюминиевый сплав. Кабельный ввод на выбор: под кабель(К), бронекабель(Б) и трубу (Т G 1/2 или Т G 3/4), металлорукав КМ10, КМ12, КМ15, КМ20 | 18121.951
ИО102-МК Н «Атон» исп.13 -АМ Нержавеющая сталь | Нормально разомкнутый. 1ExdIICT6Gb/ PBExdIMb, IP67, растояние срабатывания 40мм. Материал корпуса - коррозионностойкая сталь 12Х18Н10Т. Кабельный ввод на выбор: под кабель(К), бронекабель(Б) и трубу (Т G 1/2 или Т G 3/4), металлорукав КМ10, КМ12, КМ15, КМ20 | 27209.6832
Извещатели охранные магнитоконтактные ИО102 Атон М (расстояние срабатывания 100мм)
ИО102-ВЗ М-А «Атон» исп.12 -АМ Алюминиевый сплав | Бронекабель 1м, нормально разомкнутый, 0ExiaIICT6GaX, IP68, расстояние срабатывания 100мм. Материал корпуса - алюминиевый сплав. | 22203.6755
ИО102-ВЗ М-А «Атон» исп.14 -АМ Алюминиевый сплав | Бронекабель в металлорукаве 1м, нормально разомкнутый, 0ExiaIICT6GaX, IP68, расстояние срабатывания 100мм. Материал корпуса - алюминиевый сплав. | 22892.5877
ИО102-ВЗ М-Н «Атон» исп.12 -АМ Нержавеющая сталь | Нержавеющая сталь 12Х18Н10Т, бронекабель 1м, нормально разомкнутый, 0ExiaIICT6GaX/ POExiaIMaX, IP68, расстояние срабатывания 100мм. Материал корпуса - коррозионностойкая сталь 12Х18Н10Т. | 32242.8152
ИО102-ВЗ М-Н «Атон» исп.14 -АМ Нержавеющая сталь | Нержавеющая сталь 12Х18Н10Т, бронекабель в металлорукаве 1м, нормально разомкнутый, 0ExiaIICT6GaX/ POExiaIMaX, IP68, расстояние срабатывания 100мм. Материал корпуса - коррозионностойкая сталь 12Х18Н10Т. | 33179.1097
ИО102-МК М-А «Атон» исп.13 -АМ Алюминиевый сплав | Нормально разомкнутый. 1ExdIICT6Gb, IP67., расстояние срабатывания 100мм. Материал корпуса - алюминиевый сплав. Кабельный ввод на выбор: под кабель(К), бронекабель(Б) и трубу (Т G 1/2 или Т G 3/4), металлорукав КМ10, КМ12, КМ15, КМ20 | 23646.1866
ИО102-МК М-Н «Атон» исп.13 -АМ Нержавеющая сталь | Нормально разомкнутый. 1ExdIICT6Gb/ PBExdIMb, IP67, расстояние срабатывания 100мм. Материал корпуса - коррозионностойкая сталь 12Х18Н10Т. Кабельный ввод на выбор: под кабель(К), бронекабель(Б) и трубу (Т G 1/2 или Т G 3/4), металлорукав КМ10, КМ12, КМ15, КМ20 | 34717.6217
Безконтактные магнитные выключатели ИО102 Атон ВМ
ИО102-ВЗ А «Атон» ВМ исп.12 -АМ Алюминиевый сплав | Бронекабель 1м, нормально разомкнутый, 0ExiaIICT6GaX, IP68, м, растояние срабатывания 40мм. Материал корпуса - алюминиевый сплав. | 20133.7043
ИО102-ВЗ А «Атон» ВМ исп.14 -АМ Алюминиевый сплав | Бронекабель в металлорукаве 1м, нормально разомкнутый, 0ExiaIICT6GaX, IP68, растояние срабатывания 40мм. Материал корпуса - алюминиевый сплав. | 20825.8509
ИО102-ВЗ Н «Атон» ВМ исп.12 -АМ Нержавеющая сталь | Нержавеющая сталь 12Х18Н10Т, бронекабель 1м, нормально разомкнутый, 0ExiaIICT6GaX/ POExiaIMaX, IP68, растояние срабатывания 40мм. Материал корпуса - коррозионностойкая сталь 12Х18Н10Т. | 34124.1956
ИО102-ВЗ Н «Атон» ВМ исп.14 -АМ Нержавеющая сталь | Нержавеющая сталь 12Х18Н10Т, бронекабель в металлорукаве 1м, нормально разомкнутый, 0ExiaIICT6GaX/ POExiaIMaX, IP68, растояние срабатывания 40мм. Материал корпуса - коррозионностойкая сталь 12Х18Н10Т. | 35060.49
ИО102-МК А «Атон» ВМ исп.13 -АМ Алюминиевый сплав | Нормально разомкнутый. 1ExdIICT6Gb, IP67., растояние срабатывания 40мм. Материал корпуса - алюминиевый сплав. Кабельный ввод на выбор: под кабель(К), бронекабель(Б) и трубу (Т G 1/2 или Т G 3/4), металлорукав КМ10, КМ12, КМ15, КМ20 | 21585.9184
ИО102-МК Н «Атон» ВМ исп.13 -АМ Нержавеющая сталь | Нормально разомкнутый. 1ExdIICT6Gb/ PBExdIMb, IP67, растояние срабатывания 40мм. Материал корпуса - коррозионностойкая сталь 12Х18Н10Т. Кабельный ввод на выбор: под кабель(К), бронекабель(Б) и трубу (Т G 1/2 или Т G 3/4), металлорукав КМ10, КМ12, КМ15, КМ20 | 36612.1893
Извещатель тепловой ИП 101 Азимут ОП, IP67
ИП 101 Азимут ОП-АМ | Извещатель тепловой, Uпит. 6-27В, -60°...+85°, IP=67, пороговая температура срабатывания 70,90,110 | 11250
Извещатель тепловый промышленный ИП 101 Азимут ОП, /IP67/
Извещатель тепловый промышленный ИП 101 Азимут ОП Н-АМ | Извещатель тепловой, Uпит. 6-27В, -60°...+115°, IP=67, пороговая температура срабатывания 70,90,110, Материал корпуса - коррозионностойкая сталь 12Х18Н10Т. Кабельный ввод на выбор: под кабель(К), бронекабель(Б) и трубу (Т G 1/2 или Т G 3/4), металлорукав КМ10, КМ12, КМ15, КМ20 | 34729.2309
Извещатель пожарный ручной взрывозащищенный ИПР 535 Горизонт ОП, IP67
ИПР 535 Горизонт ОП-АМ | Извещатель ручной, Uпит. 9-27В, Т.окр. Среды -60°...+85°, IP=67 | 10832.3701
ИПР 535 Горизонт "ПУСК" ОП-АМ | Извещатель ручной, Uпит. 9-27В, Т.окр. Среды -60°...+85°, IP=67 | 11972.2918
ИПР 535 Горизонт "АВАРИЙНЫЙ ВЫХОД" ОП-АМ | Извещатель ручной, Uпит. 9-27В, Т.окр. Среды -60°...+85°, IP=67 | 11972.2918
Извещатель ручной промышленный ИПР 512 Горизонт ОП /IP67/
Извещатель ручной ИПР 512 Горизонт ОП - Н-АМ | Извещатель ручной, Uпит. 10-27В, потребляемый ток в дежурном режиме не более 50 мкА, Т.окр. Среды -60°...+85°, IP=67, Материал корпуса - коррозионностойкая сталь 12Х18Н10Т. Кабельный ввод на выбор: под кабель(К), бронекабель(Б) и трубу (Т G 1/2 или Т G 3/4), металлорукав КМ10, КМ12, КМ15, КМ20 | 38122.5
Устройство дистанционного пуска промышленное ИПР 512 Горизонт ПУСК ОП /IP67/
УДП 512 Горизонт ПУСК ОП - Н-АМ | Устройство дистанционного пуска, Uпит. 10-27В, -60°...+85°, IP=67, Материал корпуса - коррозионностойкая сталь 12Х18Н10Т. Кабельный ввод на выбор: под кабель(К), бронекабель(Б) и трубу (Т G 1/2 или Т G 3/4), металлорукав КМ10, КМ12, КМ15, КМ20 | 41934.75
Извещатель ручной ИПР 512 Горизонт АВАРИЙНЫЙ ВЫХОД ОП - Н-АМ | Устройство дистанционного пуска, Uпит. 10-27В, -60°...+85°, IP=67, Материал корпуса - коррозионностойкая сталь 12Х18Н10Т. Кабельный ввод на выбор: под кабель(К), бронекабель(Б) и трубу (Т G 1/2 или Т G 3/4), металлорукав КМ10, КМ12, КМ15, КМ20 | 41934.75
Извещатель пожарный дымовой ИП 212 Трион ОП, IP65/IP31
ИП212 Трион ОП-АМ | Извещатель дымовой, IP65/IP31, -40С .. +75С, 10В .. 30В | 13993.6282
Извещатель пожарный дымовой ИП 212 Трион ОП Н /IP67/31/корпус из коррозионостойкой стали 12Х18Н10/
Извещатель пожарный дымовой ИП212 Трион МК Н-ОП АМ | Извещатель дымовой, IP67/IP31, -40°.. +75°, Материал корпуса - коррозионностойкая сталь 12Х18Н10Т. Кабельный ввод на выбор: под кабель(К), бронекабель(Б) и трубу (Т G 1/2 или Т G 3/4), металлорукав КМ10, КМ12, КМ15, КМ20 | 40717.9874
Извещатель пожарный дымовой линейный ИП 212 Трион Л ОП /IP67/
Извещатель пожарный дымовой линейный ИП 212 Трион Л2 МК Н-ОП АМ | Извещатель пожарный дымовой линейный ИП 212 Трион Л2 МК Н, 8-28В, 15/30 мА 10/25мА, IP67, -40С .. +50С , состоит из двух блоков, до 100м. Материал корпуса - коррозионностойкая сталь 12Х18Н10Т. Кабельный ввод на выбор: под кабель(К), бронекабель(Б) и трубу (Т G 1/2 или Т G 3/4), металлорукав КМ10, КМ12, КМ15, КМ20 | 169525.5913
Извещатели охранные магнитоконтактные ИО102 Атон (растояние срабатывания 40мм)
ИО102 «Атон» исп.11 - АМ | Кабель 1м, нормально разомкнутый, IP68, растояние срабатывания 40мм | 3226.6634
Извещатели охранные магнитоконтактные ИО102 Атон. Общепромышленное исполнение. (растояние срабатывания 40мм)
ИО 102 А «Атон» исп.11 -АМ Общепромышленное исполнение. Алюминиевый сплав | Алюминиевый сплав, кабель 1м Нормально разомкнутый, IP67. растояние срабатывания 40мм | 16336.6008
ИО 102- Н «Атон» исп.11 -АМ Общепромышленное исполнение. Нержавеющая сталь | Нержавеющая сталь 12Х18Н10Т, кабель 1м Нормально разомкнутый.IP67 растояние срабатывания 40мм | 23235.9266
Извещатели охранные магнитоконтактные ИО102 Атон М Общепромышленное исполнение. (расстояние срабатывания 100мм)
ИО 102 М-А «Атон» исп.11 -АМ Общепромышленное исполнение. Алюминиевый сплав | Алюминиевый сплав, кабель 1м Нормально разомкнутый, IP67. расстояние срабатывания 100мм | 21860.8365
ИО 102- М-Н «Атон» исп.11 -АМ Общепромышленное исполнение. Нержавеющая сталь | Нержавеющая сталь 12Х18Н10Т, кабель 1м Нормально разомкнутый.IP67 расстояние срабатывания 100мм | 30743.865

## Оборудование с КВ
www.smd-tlt.ru
Прайс лист от 04.09.2023 | Цены указаны с НДС 20%
СВЕТОВЫЕ ТАБЛО СФЕРА |  | РОЗНИЦА
Взрывозащищенное табло СФЕРА МК /1Ex d IIB T6 Gb корпус из алюминиевого сплава/
СФЕРА МК (компл.1)-А | Световое табло, Uпит. =12-30В, -60°…+70°, 1ExdIIBT6Gb, IP67, надпись - любая, 340x180x50mm, 5,5кг, Материал корпуса - алюминиевый сплав. Кабельный ввод на выбор: под кабель(К), бронекабель(Б) и трубу (Т G 1/2 или Т G 3/4), металлорукав КМ10, КМ12, КМ15, КМ20 | 38417.3717
СФЕРА МК (компл.2)-А | Световое табло, Uпит. ~220В, -60°…+70°, 1ExdIIBT6Gb, IP67, надпись - любая, 340x180x50mm, 5,5кг, Материал корпуса - алюминиевый сплав. Кабельный ввод на выбор: под кабель(К), бронекабель(Б) и трубу (Т G 1/2 или Т G 3/4), металлорукав КМ10, КМ12, КМ15, КМ20 | 41047.9601
СФЕРА МК (компл.3)-А | Светозвуковое табло, Uпит. =12-30В или ~220В, 105 дБ., -60°…+60°,1ExdIIBT6Gb, IP67, надпись - любая, 340x180x50mm, 5,5кг, Материал корпуса - алюминиевый сплав. Кабельный ввод на выбор: под кабель(К), бронекабель(Б) и трубу (Т G 1/2 или Т G 3/4), металлорукав КМ10, КМ12, КМ15, КМ20 | 44556.1301
СФЕРА МК Р (Компл.1)-А | Световое табло с резервным источником питания, Uпит. =12-30В, -600…+700, 1ExdIIBT6Gb, IP67, надпись - любая, 340x180x50mm, 5,5кг, Материал корпуса - алюминиевый сплав. Кабельный ввод на выбор: под кабель(К), бронекабель(Б) и трубу (Т G 1/2 или Т G 3/4), металлорукав КМ10, КМ12, КМ15, КМ20 | 54621.365
СФЕРА МК Р (Компл.2)-А | Световое табло с резервным источником питания, Uпит. ~220В, -600…+700, 1ExdIIBT6Gb, IP67, надпись - любая, 340x180x50mm, 5,5кг, Материал корпуса - алюминиевый сплав. Кабельный ввод на выбор: под кабель(К), бронекабель(Б) и трубу (Т G 1/2 или Т G 3/4), металлорукав КМ10, КМ12, КМ15, КМ20 | 54621.365
Взрывозащищенное табло СФЕРА МК /1Ex d IIB T6 Gb корпус из коррозионостойкой стали 12Х18Н10/
СФЕРА МК (компл.1)-Н | Световое табло, Uпит. =12-30В, -60°…+70°, ExdIIBT6Gb, IP67, надпись - любая, 340x180x50mm, 5,5кг, Материал корпуса - коррозионностойкая сталь 12Х18Н10Т. Кабельный ввод на выбор: под кабель(К), бронекабель(Б) и трубу (Т G 1/2 или Т G 3/4), металлорукав КМ10, КМ12, КМ15, КМ20 | 74596.9792
СФЕРА МК (компл.2)-Н | Световое табло, Uпит. ~220В, -60°…+70°, ExdIIBT6Gb, IP67, надпись - любая, 340x180x50mm, 5,5кг, Материал корпуса - коррозионностойкая сталь 12Х18Н10Т. Кабельный ввод на выбор: под кабель(К), бронекабель(Б) и трубу (Т G 1/2 или Т G 3/4), металлорукав КМ10, КМ12, КМ15, КМ20 | 78264.6114
СФЕРА МК (компл.3)-Н | Светозвуковое табло, Uпит. =12-30В или ~220В, 105 дБ., -60°…+70°, ExdIIBT6Gb, IP67, надпись - любая, 340x180x50mm, 5,5кг, Материал корпуса - коррозионностойкая сталь 12Х18Н10Т. Кабельный ввод на выбор: под кабель(К), бронекабель(Б) и трубу (Т G 1/2 или Т G 3/4), металлорукав КМ10, КМ12, КМ15, КМ20 | 82619.7837
Взрывозащищенное табло СФЕРА ВЗ /1ExmbibIIBT4GbХ/
СФЕРА ВЗ(компл.1) | Световое табло, Uпит. =12-30В, Tокр. среды -60°…+85°,1ExmbibIIBT4GbХ, IP65, Материал корпуса - ударопрочноый полиамид. Длина кабеля в металлорукаве 1,5м. | 18953.0141
СФЕРА ВЗ(компл.2) | Световое табло, Uпит. ~220В, Tокр. среды -60°…+85°,1ExmbibIIBT4GbХ, IP65, Материал корпуса - ударопрочноый полиамид. Длина кабеля в металлорукаве 1,5м. | 20811.3563
СФЕРА ВЗ(компл.3) | Светозвуковое табло, Uпит. =12-30В, 105дБ, Tокр. среды -60°…+85°, 1ExmbibIIBT4GbХ, IP65, Материал корпуса - ударопрочноый полиамид. Длина кабеля в металлорукаве 1,5м. | 22042.6378
СФЕРА ВЗ(компл.4 =12-30В) | Световое табло, Uпит. =12-30В, встр. АКБ, Tокр. среды -60°…+85°, 1ExmbibIIBT4GbХ, IP65, Материал корпуса - ударопрочноый полиамид. Длина кабеля в металлорукаве 1,5м. | 24829.1129
СФЕРА ВЗ(компл.4 ~220В) | Световое табло, Uпит. ~220В, встр. АКБ, Tокр. среды -60°…+85°, 1ExmbibIIBT4GbХ, IP65, Материал корпуса - ударопрочноый полиамид. Длина кабеля в металлорукаве 1,5м. | 24829.1129
СВЕТОВЫЕ ТАБЛО СИРИУС
Взрывозащищенное табло табло Сириус ВЗ /РП Ex mb e I Mc X/1Ex mb e IIC T6 GbX корпус из стали/
Сириус ВЗ Exme-М-С | Световое табло, РП Ex mb e I Mc X/1Ex mb e IIC T6 GbX, Uпит. =10-27В; ~165-250В; =200-350В, Т.окр. среды -60°…+70°, cтепень защиты оболочки IP =67, габаритные размеры, мм 466x160x41, Материал корпуса - оцинкованная сталь. Кабельный ввод на выбор: под кабель(К), бронекабель(Б) и трубу (Т G 1/2 или Т G 3/4), металлорукав КМ10, КМ12, КМ15, КМ20 | 19405.98
Сириус ВЗ Exme-М-СЗ 12-24 | Светозвуковое табло, РП Ex mb e I Mc X/1Ex mb e IIC T6 GbX, Uпит. =10-27В, Т.окр. среды -60°…+70°, cтепень защиты оболочки IP =67, габаритные размеры, мм 466x160x41, Материал корпуса - оцинкованная сталь. Кабельный ввод на выбор: под кабель(К), бронекабель(Б) и трубу (Т G 1/2 или Т G 3/4), металлорукав КМ10, КМ12, КМ15, КМ20 | 22366.4701
Сириус ВЗ Exme-М-СЗ 220 | Светозвуковое табло, РП Ex mb e I Mc X/1Ex mb e IIC T6 GbX, Uпит. ~165-250В; =200-350В, Т.окр. среды -60°…+70°, cтепень защиты оболочки IP =67, габаритные размеры, мм 466x160x41, Материал корпуса - оцинкованная сталь. Кабельный ввод на выбор: под кабель(К), бронекабель(Б) и трубу (Т G 1/2 или Т G 3/4), металлорукав КМ10, КМ12, КМ15, КМ20 | 22366.4701
Сириус ВЗ Exme-М-Р | Световое табло, РП Ex mb e I Mc X/1Ex mb e IIC T6 GbX, Uпит. =10-27В; ~165-250В; =200-350В, Т.окр. среды -60°…+70°, cтепень защиты оболочки IP =67, Время автономной работы не менее 1 час, габаритные размеры, мм 466x160x41, Материал корпуса - оцинкованная сталь. Кабельный ввод на выбор: под кабель(К), бронекабель(Б) и трубу (Т G 1/2 или Т G 3/4), металлорукав КМ10, КМ12, КМ15, КМ20 | 25654.7056
Взрывозащищенное табло табло Сириус ВЗ /РП Ex mb e I Mc X/1Ex mb e IIC T6 Gb X корпус из коррозионостойкой стали 12Х18Н10/
Сириус ВЗ Exme-Н-С | Световое табло, РП Ex mb e I Mc X/1Ex mb e IIC T6 GbX, Uпит. =10-27В; ~165-250В; =200-350В, Т.окр. среды -60°…+70°, cтепень защиты оболочки IP =67, габаритные размеры, мм 466x160x41, Материал корпуса - коррозионностойкая сталь 12Х18Н10Т. Кабельный ввод на выбор: под кабель(К), бронекабель(Б) и трубу (Т G 1/2 или Т G 3/4), металлорукав КМ10, КМ12, КМ15, КМ20 | 41263.6802
Сириус ВЗ Exme-Н-СЗ 12-24 | Светозвуковое табло, РП Ex mb e I Mc X/1Ex mb e IIC T6 GbX, Uпит. =10-27В, Т.окр. среды -60°…+70°, cтепень защиты оболочки IP =67, габаритные размеры, мм 466x160x41, Материал корпуса - коррозионностойкая сталь 12Х18Н10Т. Кабельный ввод на выбор: под кабель(К), бронекабель(Б) и трубу (Т G 1/2 или Т G 3/4), металлорукав КМ10, КМ12, КМ15, КМ20 | 44703.6351
Сириус ВЗ Exme-Н-СЗ 220 | Светозвуковое табло, РП Ex mb e I Mc X/1Ex mb e IIC T6 GbX, Uпит. ~165-250В; =200-350В, Т.окр. среды -60°…+70°, cтепень защиты оболочки IP =67, габаритные размеры, мм 466x160x41, Материал корпуса - коррозионностойкая сталь 12Х18Н10Т. Кабельный ввод на выбор: под кабель(К), бронекабель(Б) и трубу (Т G 1/2 или Т G 3/4), металлорукав КМ10, КМ12, КМ15, КМ20 | 44703.6351
Сириус ВЗ Exme-Н-Р | Световое табло, РП Ex mb e I Mc X/1Ex mb e IIC T6 GbX, Uпит. =10-27В; ~165-250В; =200-350В, Т.окр. среды -60°…+70°, cтепень защиты оболочки IP =67, Время автономной работы не менее 1 час, габаритные размеры, мм 466x160x41, Материал корпуса - коррозионностойкая сталь 12Х18Н10Т. Кабельный ввод на выбор: под кабель(К), бронекабель(Б) и трубу (Т G 1/2 или Т G 3/4), металлорукав КМ10, КМ12, КМ15, КМ20 | 52726.4397
Взрывозащищенное табло табло Сириус ВЗ /РП Ex mb e I Mc X/1Ex mb e IIC T6 Gb X корпус из ударопрочного полиамида/
Сириус ВЗ Exme-П-С | Световое табло, РП Ex mb e I Mc X/1Ex mb e IIC T6 GbX, Uпит. =10-27В; ~165-250В; =200-350В, Т.окр. среды -60°…+70°, cтепень защиты оболочки IP =67, габаритные размеры, мм 466x160x50, Материал корпуса - ударопрочноый полиамид. Кабельный ввод на выбор: под кабель(К), бронекабель(Б) и трубу (Т G 1/2 или Т G 3/4), металлорукав КМ10, КМ12, КМ15, КМ20 | 19102.512
Сириус ВЗ Exme-П-СЗ 12-24 | Светозвуковое табло, РП Ex mb e I Mc X/1Ex mb e IIC T6 GbX, Uпит. =10-27В, Т.окр. среды -60°…+70°, cтепень защиты оболочки IP =67, габаритные размеры, мм 466x160x50, Материал корпуса - ударопрочноый полиамид. Кабельный ввод на выбор: под кабель(К), бронекабель(Б) и трубу (Т G 1/2 или Т G 3/4), металлорукав КМ10, КМ12, КМ15, КМ20 | 22009.416
Сириус ВЗ Exme-П-СЗ 220 | Светозвуковое табло, РП Ex mb e I Mc X/1Ex mb e IIC T6 GbX, Uпит. ~165-250В; =200-350В, Т.окр. среды -60°…+70°, cтепень защиты оболочки IP =67, габаритные размеры, мм 466x160x50, Материал корпуса - ударопрочноый полиамид. Кабельный ввод на выбор: под кабель(К), бронекабель(Б) и трубу (Т G 1/2 или Т G 3/4), металлорукав КМ10, КМ12, КМ15, КМ20 | 22009.416
Сириус ВЗ Exme-П-Р | Световое табло, РП Ex mb e I Mc X/1Ex mb e IIC T6 GbX, Uпит. =10-27В; ~165-250В; =200-350В, Т.окр. среды -60°…+70°, cтепень защиты оболочки IP =67, Время автономной работы не менее 1 час, габаритные размеры, мм 466x160x50, Материал корпуса - ударопрочноый полиамид. Кабельный ввод на выбор: под кабель(К), бронекабель(Б) и трубу (Т G 1/2 или Т G 3/4), металлорукав КМ10, КМ12, КМ15, КМ20 | 25331.592
ОПОВЕЩАТЕЛИ
Оповещатель взрывозащищенный ОРБИТА МК/ 1Ex d IIB T6 Gb /
Корпус из алюминиевого сплава =12-30В
ОРБИТА МК С-А | Световой оповещатель, Uпит. 12-30В, -60°…+70°, ExdIIBT6Gb, IP67, 100x100x50mm, 2кг, Материал корпуса - алюминиевый сплав. Кабельный ввод на выбор: под кабель(К), бронекабель(Б) и трубу (Т G 1/2 или Т G 3/4), металлорукав КМ10, КМ12, КМ15, КМ20 | 12663.4801
ОРБИТА МК З-А | Звуковой оповещатель, Uпит. 12-30В, -60°…+70°, ExdIIBT6Gb, IP67,105 дБ., 100x100x50mm, 2кг, Материал корпуса - алюминиевый сплав. Кабельный ввод на выбор: под кабель(К), бронекабель(Б) и трубу (Т G 1/2 или Т G 3/4), металлорукав КМ10, КМ12, КМ15, КМ20 | 15018.0723
ОРБИТА МК СЗ-А | Светозвуковой оповещатель, Uпит. 12-30В, -60°…+70°, ExdIIBT6Gb, IP67,105 дБ., 100x100x50mm, 2кг, Материал корпуса - алюминиевый сплав. Кабельный ввод на выбор: под кабель(К), бронекабель(Б) и трубу (Т G 1/2 или Т G 3/4), металлорукав КМ10, КМ12, КМ15, КМ20 | 16868.1091
Корпус из алюминиевого сплава ~220В
ОРБИТА МК 220 С-А | Световой оповещатель, Uпит. ~220В, -60°…+70°, ExdIIBT6Gb, IP67, 100x100x50mm, 2кг, Материал корпуса - алюминиевый сплав. Кабельный ввод на выбор: под кабель(К), бронекабель(Б) и трубу (Т G 1/2 или Т G 3/4), металлорукав КМ10, КМ12, КМ15, КМ20 | 14563.1099
ОРБИТА МК 220 З-А | Звуковой оповещатель, Uпит.~220В, -60°…+70°, ExdIIBT6Gb, IP67,105 дБ , 100x100x50mm, 2кг, Материал корпуса - алюминиевый сплав. Кабельный ввод на выбор: под кабель(К), бронекабель(Б) и трубу (Т G 1/2 или Т G 3/4), металлорукав КМ10, КМ12, КМ15, КМ20 | 17221.7291
ОРБИТА МК 220 СЗ-А | Светозвуковой оповещатель, Uпит. ~220В, -60°…+70°, ExdIIBT6Gb, IP67,105 дБ, 100x100x50mm, 2кг, Материал корпуса - алюминиевый сплав. Кабельный ввод на выбор: под кабель(К), бронекабель(Б) и трубу (Т G 1/2 или Т G 3/4), металлорукав КМ10, КМ12, КМ15, КМ20 | 19399.5113
Корпус из коррозионостойкой стали 12Х18Н10Т =12-30В
ОРБИТА МК С-Н | Световой оповещатель, Uпит. 12-30В, -60°…+70°, ExdIIBT6Gb, IP67, 100x100x50mm, 2кг, Материал корпуса - коррозионностойкая сталь 12Х18Н10Т. Кабельный ввод на выбор: под кабель(К), бронекабель(Б) и трубу (Т G 1/2 или Т G 3/4), металлорукав КМ10, КМ12, КМ15, КМ20 | 35411.6991
ОРБИТА МК З-Н | Звуковой оповещатель, Uпит. 12-30В, -60°…+70°, ExdIIBT6Gb, IP67,105 дБ., 100x100x50mm, 2кг, Материал корпуса - коррозионностойкая сталь 12Х18Н10Т. Кабельный ввод на выбор: под кабель(К), бронекабель(Б) и трубу (Т G 1/2 или Т G 3/4), металлорукав КМ10, КМ12, КМ15, КМ20 | 34949.5819
ОРБИТА МК СЗ-Н | Светозвуковой оповещатель, Uпит. 12-30В, -60°…+70°, ExdIIBT6Gb, IP67,105 дБ., 100x100x50mm, 2кг, Материал корпуса - коррозионностойкая сталь 12Х18Н10Т. Кабельный ввод на выбор: под кабель(К), бронекабель(Б) и трубу (Т G 1/2 или Т G 3/4), металлорукав КМ10, КМ12, КМ15, КМ20 | 37665.9291
Корпус из коррозионостойкой стали 12Х18Н10Т ~220В
ОРБИТА МК 220 С-Н | Световой оповещатель, Uпит. ~220В, -60°…+70°, ExdIIBT6Gb, IP67, 100x100x50mm, 2кг, Материал корпуса - коррозионностойкая сталь 12Х18Н10Т. Кабельный ввод на выбор: под кабель(К), бронекабель(Б) и трубу (Т G 1/2 или Т G 3/4), металлорукав КМ10, КМ12, КМ15, КМ20 | 40727.1734
ОРБИТА МК 220 З-Н | Звуковой оповещатель, Uпит. ~220В, -60°…+70°, ExdIIBT6Gb, IP67,105 дБ., 100x100x50mm, 2кг, Материал корпуса - коррозионностойкая сталь 12Х18Н10Т. Кабельный ввод на выбор: под кабель(К), бронекабель(Б) и трубу (Т G 1/2 или Т G 3/4), металлорукав КМ10, КМ12, КМ15, КМ20 | 40150.0905
ОРБИТА МК 220 СЗ-Н | Светозвуковой оповещатель, Uпит. ~220В, -60°…+70°, ExdIIBT6Gb, IP67,105 дБ, 100x100x50mm, 2кг, Материал корпуса - коррозионностойкая сталь 12Х18Н10Т. Кабельный ввод на выбор: под кабель(К), бронекабель(Б) и трубу (Т G 1/2 или Т G 3/4), металлорукав КМ10, КМ12, КМ15, КМ20 | 43326.3006
Оповещатель световой взрывозащищенный ОРБИТА МК М C / 1Ex d IIB T6 Gb /
Корпус из алюминиевого сплава
ОРБИТА МК М С-А | Световой оповещатель, Uпит. =12-30В, -60°…+70°, ExdIIBT6Gb, IP67, 115x100x150mm, 1,5кг, Материал корпуса - алюминиевый сплав. Кабельный ввод на выбор: под кабель(К), бронекабель(Б) и трубу (Т G 1/2 или Т G 3/4), металлорукав КМ10, КМ12, КМ15, КМ20 | 27409.8686
ОРБИТА МК М С 220 -А | Световой оповещатель, Uпит. ~220В, -60°…+70°, ExdIIBT6Gb, IP67, 115x100x150mm, 1,5кг, Материал корпуса - алюминиевый сплав. Кабельный ввод на выбор: под кабель(К), бронекабель(Б) и трубу (Т G 1/2 или Т G 3/4), металлорукав КМ10, КМ12, КМ15, КМ20 | 30698.1041
Корпус из коррозионостойкой стали 12Х18Н10Т
ОРБИТА МК М С-Н | Световой оповещатель, Uпит. =12-30В, -60°…+70°, ExdIIBT6Gb, IP67, 115x100x150mm, 1,5кг, Материал корпуса - коррозионностойкая сталь 12Х18Н10Т. Кабельный ввод на выбор: под кабель(К), бронекабель(Б) и трубу (Т G 1/2 или Т G 3/4), металлорукав КМ10, КМ12, КМ15, КМ20 | 51579.0366
ОРБИТА МК М С 220 -Н | Световой оповещатель, Uпит. ~220В, -60°…+70°, ExdIIBT6Gb, IP67, 115x100x150mm, 1,5кг, Материал корпуса - коррозионностойкая сталь 12Х18Н10Т. Кабельный ввод на выбор: под кабель(К), бронекабель(Б) и трубу (Т G 1/2 или Т G 3/4), металлорукав КМ10, КМ12, КМ15, КМ20ель(Б) и трубу (Т G 1/2 или Т G 3/4), КМ10, КМ12, КМ15, КМ20 | 55018.9916
Оповещатель взрывозащищенный ОРБИТА МК М2 C / 1Ex d IIB T6 Gb /
Корпус из алюминиевого сплава
ОРБИТА МК М2 С-А | Световой оповещатель, Uпит. =12-30В, -60°…+70°, ExdIIBT6Gb, IP67, 150x150x290mm, 2,5кг, Материал корпуса - алюминиевый сплав. Кабельный ввод на выбор: под кабель(К), бронекабель(Б) и трубу (Т G 1/2 или Т G 3/4), металлорукав КМ10, КМ12, КМ15, КМ20 | 38165.094
ОРБИТА МК М2 С 220 -А | Световой оповещатель, Uпит. ~220В, -60°…+70°, ExdIIBT6Gb, IP67, 150x150x290mm, 2,5кг, Материал корпуса - алюминиевый сплав. Кабельный ввод на выбор: под кабель(К), бронекабель(Б) и трубу (Т G 1/2 или Т G 3/4), металлорукав КМ10, КМ12, КМ15, КМ20 | 38165.094
Корпус из коррозионостойкой стали 12Х18Н10Т
ОРБИТА МК М2 С-Н | Световой оповещатель, Uпит. =12-30В, -60°…+70°, ExdIIBT6Gb, IP67, 150x150x290mm, 5кг, Материал корпуса - коррозионностойкая сталь 12Х18Н10Т. Кабельный ввод на выбор: под кабель(К), бронекабель(Б) и трубу (Т G 1/2 или Т G 3/4), металлорукав КМ10, КМ12, КМ15, КМ20 | 80025.165
ОРБИТА МК М2 С 220 -Н | Световой оповещатель, Uпит. ~220В, -60°…+70°, ExdIIBT6Gb, IP67, 150x150x290mm, 5кг, Материал корпуса - коррозионностойкая сталь 12Х18Н10Т. Кабельный ввод на выбор: под кабель(К), бронекабель(Б) и трубу (Т G 1/2 или Т G 3/4), металлорукав КМ10, КМ12, КМ15, КМ20 | 80025.165
Оповещатель звуковой взрывозащищенный ОРБИТА МК М З 117Дб/ 1Ex d IIB T6 Gb /
Корпус из алюминиевого сплава
ОРБИТА МК М З-А | Звуковой оповещатель, Uпит. =12-30В, -60°…+70°, ExdIIBT6Gb, IP67,117 дБ., 115x100x65mm, 1,1кг, Материал корпуса - алюминиевый сплав. Кабельный ввод на выбор: под кабель(К), бронекабель(Б) и трубу (Т G 1/2 или Т G 3/4), металлорукав КМ10, КМ12, КМ15, КМ20 | 38434.6215
ОРБИТА МК М З 220-А | Звуковой оповещатель, Uпит.~220В, -60°…+70°, ExdIIBT6Gb, IP67,117 дБ., 115x100x65mm, 1,1кг, Материал корпуса - алюминиевый сплав. Кабельный ввод на выбор: под кабель(К), бронекабель(Б) и трубу (Т G 1/2 или Т G 3/4), металлорукав КМ10, КМ12, КМ15, КМ20 | 45359.6814
Корпус из коррозионостойкой стали 12Х18Н10Т =12-30В
ОРБИТА МК М З-Н | Звуковой оповещатель, Uпит. =12-30В, -60°…+70°, ExdIIBT6Gb, IP67,117 дБ., 115x100x65mm, 1,1кг, Материал корпуса - коррозионностойкая сталь 12Х18Н10Т. Кабельный ввод на выбор: под кабель(К), бронекабель(Б) и трубу (Т G 1/2 или Т G 3/4), металлорукав КМ10, КМ12, КМ15, КМ20 | 64290.6396
ОРБИТА МК М З 220-Н | Звуковой оповещатель, Uпит.~220В, -60°…+70°, ExdIIBT6Gb, IP67,117 дБ., 115x100x65mm, 1,1кг, Материал корпуса - коррозионностойкая сталь 12Х18Н10Т. Кабельный ввод на выбор: под кабель(К), бронекабель(Б) и трубу (Т G 1/2 или Т G 3/4), металлорукав КМ10, КМ12, КМ15, КМ20 | 75873.6248
Оповещатель взрывозащищенный ОРБИТА ВЗ =12-30В /1Ex mb ib IIB T4 Gb X/
ОРБИТА ВЗ С | Световой оповещатель, Uпит. =12-30В, Tокр. среды -60°…+85°, ExmbibIIBT4GbX, IP65, Материал корпуса - ударопрочноый полиамид. Длина кабеля в металлорукаве 1,5м. | 10859.3628
ОРБИТА ВЗ З | Звуковой оповещатель, Uпит. =12-30В, Tокр. среды -60°…+85°, ExmbibIIBT4GbX, IP65, 105дБ , Материал корпуса - ударопрочноый полиамид. Длина кабеля в металлорукаве 1,5м. | 12248.4476
ОРБИТА ВЗ СЗ | Светозвуковой оповещатель, Uпит. =12-30В, Tокр. среды -60°…+85°, ExmbibIIBT4GbX, IP65, 105дБ , Материал корпуса - ударопрочноый полиамид. Длина кабеля в металлорукаве 1,5м. | 12956.4864
Оповещатель взрывозащищенный ОРБИТА ВЗ 220В /1Ex mb ib IIB T4 Gb X/
ОРБИТА ВЗ С ~220 | Световой оповещатель, Uпит. ~220В, Tокр. среды -60°…+85°, ExmbibIIBT4GbX, IP65, Материал корпуса - ударопрочноый полиамид. Длина кабеля в металлорукаве 1,5м. | 12487.229
ОРБИТА ВЗ З ~220 | Звуковой оповещатель, Uпит. ~220В, Tокр. среды -60°…+85°, ExmbibIIBT4GbX, IP65, 105дБ, Материал корпуса - ударопрочноый полиамид. Длина кабеля в металлорукаве 1,5м. | 14086.0262
ОРБИТА ВЗ СЗ ~220 | Светозвуковой оповещатель, Uпит. ~220В, Tокр. среды -60°…+85°, ExmbibIIBT4GbX, IP65, 105дБ, Материал корпуса - ударопрочноый полиамид. Длина кабеля в металлорукаве 1,5м. | 14902.0357
Громкоговоритель взрывозащищенный ОРБИТА МК З ГРВА / 1Ex d IIB T6 Gb /
ОРБИТА МК З ГРВА-А | Звуковой оповещатель, -60°…+70°, ExdIIBT6Gb, IP67, 150x100x65mm, 1,1кг, Материал корпуса - алюминиевый сплав, кабельный ввод на выбор: под кабель(К), бронекабель(Б) и трубу (Т G 1/2 или Т G 3/4), КМ10, КМ12, КМ15, КМ20 | 51334.371 | 14118
ОРБИТА МК З ГРВА-Н | Звуковой оповещатель, -60°…+70°, ExdIIBT6Gb, IP67, 150x100x65mm, 1,1кг, Материал корпуса - коррозионностойкая сталь 12Х18Н10Т, кабельный ввод на выбор: под кабель(К), бронекабель(Б) и трубу (Т G 1/2 или Т G 3/4), КМ10, КМ12, КМ15, КМ20 | 85869.0855 | 22589
ПКВ Тромбон СОРС АВУ |  | 73507.5 | 26645
ПКВ Тромбон СОРС IP |  | 86845 | 33757
АВАРИЙНОЕ ОСВЕЩЕНИЕ
Светильник аварийнго освещения взрывозащищенный СФЕРА МК АО /1Ex d IIB T6 Gb/
Светильник авар. осв. взрывозащищенный "Сфера МК АО-Д" | Uпит. 12-27В, -20…+60,1ExdIIBT6Gb, IP67, 340х180х50mm, 5,5кг, Материал корпуса - алюминиевый сплав. Кабельный ввод на выбор: под кабель(К), бронекабель(Б) и трубу (Т G 1/2 или Т G 3/4), металлорукав КМ10, КМ12, КМ15, КМ20 | 54608.4277
Светильник авар. осв. взрывозащищенный "Сфера МК АО-Д220" | Uпит. 220, -20…+60, 1ExdIIBT6Gb, IP67, 340х180х50mm, 5,5кг, Материал корпуса - алюминиевый сплав. Кабельный ввод на выбор: под кабель(К), бронекабель(Б) и трубу (Т G 1/2 или Т G 3/4), металлорукав КМ10, КМ12, КМ15, КМ20 | 54608.4277
Светильник авар. осв. взрывозащищенный "Сфера МК АО-П" | Uпит. 12-27В, -20…+60, 1ExdIIBT6Gb, IP67, 340х180х50mm, 5,5кг, Материал корпуса - алюминиевый сплав. Кабельный ввод на выбор: под кабель(К), бронекабель(Б) и трубу (Т G 1/2 или Т G 3/4), металлорукав КМ10, КМ12, КМ15, КМ20 | 54608.4277
Светильник авар. осв. взрывозащищенный "Сфера МК АО-П220" | Uпит. 220В, -20…+60, 1ExdIIBT6Gb, IP67, 340х180х50mm, 5,5кг, Материал корпуса - алюминиевый сплав. Кабельный ввод на выбор: под кабель(К), бронекабель(Б) и трубу (Т G 1/2 или Т G 3/4), металлорукав КМ10, КМ12, КМ15, КМ20 | 54608.4277
Светильник аварийнго освещения взрывозащищенный СФЕРА ВЗ АО / 1ExmbibIIBT4GbХ/
Светильник авар. осв. взрывозащищенный "Сфера ВЗ АО-Д" | Uпит.=12-27В, 150 лм, -20°…+60°, 1ExmbibIIBT4GbХ, IP65, Материал корпуса - ударопрочноый полиамид. Длина кабеля в металлорукаве 1,5м. | 34957.597
Светильник авар. осв. взрывозащищенный "Сфера ВЗ АО-Д220" | Uпит.= 220В, 150 лм, -20°…+60°, 1ExmbibIIBT4GbХ, IP65, Материал корпуса - ударопрочноый полиамид. Длина кабеля в металлорукаве 1,5м. | 34957.597
Светильник авар. осв. взрывозащищенный "Сфера ВЗ АО-П" | Uпит.= 12-27В, 250 мА, -20°…+60°, 1ExmbibIIBT4GbХ, IP65, Материал корпуса - ударопрочноый полиамид. Длина кабеля в металлорукаве 1,5м. | 34957.597
Светильник авар. осв. взрывозащищенный "Сфера ВЗ АО-П220" | Uпит.= 220В, -20°…+60°, 1ExmbibIIBT4GbХ, IP65, Материал корпуса - ударопрочноый полиамид. Длина кабеля в металлорукаве 1,5м. | 34957.597
Светильник аварийнго освещения взрывозащищенный Сириус ВЗ АО /РП Ex mb e I Mc X/1Ex mb e IIC T6 GbX корпус из стали/
Сириус ВЗ-М-АО | Светильник аварийнго освещения, РП Ex mb e I Mc X/1Ex mb e IIC T6 GbX, Uпит. =10-27В, ~165-250В, =200-350В, Т.окр. среды -60°…+70°, cтепень защиты оболочки IP =67, Время автономной работы не менее 1 час, габаритные размеры, мм 466x160x41, Материал корпуса - оцинкованная сталь. Кабельный ввод на выбор: под кабель(К), бронекабель(Б) и трубу (Т G 1/2 или Т G 3/4), металлорукав КМ10, КМ12, КМ15, КМ20 | 36619.0843
Светильник аварийнго освещения взрывозащищенный Сириус ВЗ /РП Ex mb e I Mc X/1Ex mb e IIC T6 Gb X корпус из коррозионостойкой стали 12Х18Н10/
Сириус ВЗ-Н-АО | Светильник аварийнго освещения, РП Ex mb e I Mc X/1Ex mb e IIC T6 GbX, Uпит. =10-27В, ~165-250В, =200-350В, Т.окр. среды -60°…+70°, cтепень защиты оболочки IP =67, Время автономной работы не менее 1 час, габаритные размеры, мм 466x160x41, Материал корпуса - коррозионностойкая сталь 12Х18Н10Т. Кабельный ввод на выбор: под кабель(К), бронекабель(Б) и трубу (Т G 1/2 или Т G 3/4), металлорукав КМ10, КМ12, КМ15, КМ20 | 52726.4397
Светильник аварийнго освещения взрывозащищенный Сириус ВЗ /РП Ex mb e I Mc X/1Ex mb e IIC T6 Gb X корпус из ударопрочного полиамида/
Сириус ВЗ-П-АО | Светильник аварийнго освещения, РП Ex mb e I Mc X/1Ex mb e IIC T6 GbX, Uпит. =10-27В, ~165-250В, =200-350В, Т.окр. среды -60°…+70°, cтепень защиты оболочки IP =67, Время автономной работы не менее 1 час, габаритные размеры, мм 466x160x50, Материал корпуса - ударопрочноый полиамид. Кабельный ввод на выбор: под кабель(К), бронекабель(Б) и трубу (Т G 1/2 или Т G 3/4), металлорукав КМ10, КМ12, КМ15, КМ20 | 40553.3872
ИЗВЕЩАТЕЛИ
Извещатель пламени ТЕЛОС МК -Modbus/PB Ex d I Mb X/1Ex d IIC T6 Gb X/Ex tb IIIC T85°C Db X/
ИП 329/330-310.3-1 ТЕЛОС МК-А-Modbus | Извещатель пламени ИПП 329/ ИПП 330 ТЕЛОС МК Modbus RS485, многодиапазонный ИК/УФ с поддержкой протоколов Modbus. Маркировка взрывозащиты 1Ex d IIC T6 Gb X/Ex tb IIIC T85°C Db X. t-раб.–60 +75°С. IP67, Материал корпуса - алюминиевый сплав. Кабельный ввод на выбор: под кабель(К), бронекабель(Б) и трубу (Т G 1/2 или Т G 3/4), металлорукав КМ10, КМ12, КМ15, КМ20 | 127030.369
ИП 329/330-310.3-1 ТЕЛОС МК-С-Modbus | Извещатель пламени ИПП 329/ ИПП 330 ТЕЛОС МК Modbus RS485, многодиапазонный ИК/УФ с поддержкой протоколов Modbus. Маркировка взрывозащиты PB Ex d I Mb X/1Ex d IIC T6 Gb X/Ex tb IIIC T85°C Db X. t-раб.–60 +75°С. IP67, Материал корпуса - оцинкованная сталь. Кабельный ввод на выбор: под кабель(К), бронекабель(Б) и трубу (Т G 1/2 или Т G 3/4), металлорукав КМ10, КМ12, КМ15, КМ20 | 149390.0763
ИП 329/330-310.3-1 ТЕЛОС МК-Н-Modbus | Извещатель пламени ИПП 329/ ИПП 330 ТЕЛОС МК Modbus RS485, многодиапазонный ИК/УФ с поддержкой протоколов Modbus. Маркировка взрывозащиты PB Ex d I Mb X/1Ex d IIC T6 Gb X/Ex tb IIIC T85°C Db X. t-раб.–60 +75°С. IP67, Материал корпуса - коррозионностойкая сталь 12Х18Н10Т. Кабельный ввод на выбор: под кабель(К), бронекабель(Б) и трубу (Т G 1/2 или Т G 3/4), металлорукав КМ10, КМ12, КМ15, КМ20 | 187338.3989
Извещатель пламени ТЕЛОС МК /PB Ex d I Mb X/1Ex d IIC T6 Gb X/Ex tb IIIC T85°C Db X/
ИП 329-310.1-1 ТЕЛОС МК -А | УФ- извещатель пламени взрывозащищенный микропроцессорный с функцией самотестирования для 4-х проводных ШС. Маркировка взрывозащиты 1Ex d IIC T6 Gb X/Ex tb IIIC T85°C Db X. t-раб.–60 +75°С. IP67, Материал корпуса - алюминиевый сплав. Кабельный ввод на выбор: под кабель(К), бронекабель(Б) и трубу (Т G 1/2 или Т G 3/4), металлорукав КМ10, КМ12, КМ15, КМ20 | 56662.3253
ИП 329-310.1-1 ТЕЛОС МК -С | УФ- извещатель пламени взрывозащищенный микропроцессорный с функцией самотестирования для 4-х проводных ШС. Маркировка взрывозащиты PB Ex d I Mb X/1Ex d IIC T6 Gb X/Ex tb IIIC T85°C Db X. t-раб.–60 +75°С. IP67, Материал корпуса - оцинкованная сталь. Кабельный ввод на выбор: под кабель(К), бронекабель(Б) и трубу (Т G 1/2 или Т G 3/4), металлорукав КМ10, КМ12, КМ15, КМ20 | 66193.2097
ИП 329-310.1-1 ТЕЛОС МК -Н | УФ- извещатель пламени взрывозащищенный микропроцессорный с функцией самотестирования для 4-х проводных ШС. Маркировка взрывозащиты PB Ex d I Mb X/1Ex d IIC T6 Gb X/Ex tb IIIC T85°C Db X. t-раб.–60 +75°С. IP67, Материал корпуса - коррозионностойкая сталь 12Х18Н10Т. Кабельный ввод на выбор: под кабель(К), бронекабель(Б) и трубу (Т G 1/2 или Т G 3/4), металлорукав КМ10, КМ12, КМ15, КМ20 | 79552.5964
ИПП 330-310.5-1 ТЕЛОС МК -А | 3 ИК- извещатель пламени взрывозащищенный с поддержкой протоколов Modbus. Маркировка взрывозащиты 1Ex d IIC T6 Gb X/Ex tb IIIC T85°C Db X. t-раб.–60 +75°С. IP67, Материал корпуса - алюминиевый сплав. Кабельный ввод на выбор: под кабель(К), бронекабель(Б) и трубу (Т G 1/2 или Т G 3/4), металлорукав КМ10, КМ12, КМ15, КМ20 | 135253.8
ИПП 330-310.5-1 ТЕЛОС МК -С | 3 ИК- извещатель пламени взрывозащищенный с поддержкой протоколов Modbus. Маркировка взрывозащиты PB Ex d I Mb X/1Ex d IIC T6 Gb X/Ex tb IIIC T85°C Db X. t-раб.–60 +75°С. IP67, Материал корпуса - оцинкованная сталь. Кабельный ввод на выбор: под кабель(К), бронекабель(Б) и трубу (Т G 1/2 или Т G 3/4), металлорукав КМ10, КМ12, КМ15, КМ20 | 146524.95
ИПП 330-310.5-1 ТЕЛОС МК -Н | 3 ИК- извещатель пламени взрывозащищенный с поддержкой протоколов Modbus. Маркировка взрывозащиты PB Ex d I Mb X/1Ex d IIC T6 Gb X/Ex tb IIIC T85°C Db X. t-раб.–60 +75°С. IP67, Материал корпуса - коррозионностойкая сталь 12Х18Н10Т. Кабельный ввод на выбор: под кабель(К), бронекабель(Б) и трубу (Т G 1/2 или Т G 3/4), металлорукав КМ10, КМ12, КМ15, КМ20 | 169682.04
ИП 329/330-310.3-1 ТЕЛОС МК-А | Многодиапазонный ИК/УФ- извещатель пламени взрывозащищенный микропроцессорный с функцией самотестирования для 4-х проводных ШС. Маркировка взрывозащиты 1Ex d IIC T6 Gb X/Ex tb IIIC T85°C Db X. t-раб.–60 +75°С. IP67, Материал корпуса - алюминиевый сплав. Кабельный ввод на выбор: под кабель(К), бронекабель(Б) и трубу (Т G 1/2 или Т G 3/4), металлорукав КМ10, КМ12, КМ15, КМ20 | 96765.077
ИП 329/330-310.3-1 ТЕЛОС МК-С | Многодиапазонный ИК/УФ- извещатель пламени взрывозащищенный микропроцессорный с функцией самотестирования для 4-х проводных ШС. Маркировка взрывозащиты PB Ex d I Mb X/1Ex d IIC T6 Gb X/Ex tb IIIC T85°C Db X. t-раб.–60 +75°С. IP67, Материал корпуса - оцинкованная сталь. Кабельный ввод на выбор: под кабель(К), бронекабель(Б) и трубу (Т G 1/2 или Т G 3/4), металлорукав КМ10, КМ12, КМ15, КМ20 | 117774.5006
ИП 329/330-310.3-1 ТЕЛОС МК-Н | Многодиапазонный ИК/УФ- извещатель пламени взрывозащищенный микропроцессорный с функцией самотестирования для 4-х проводных ШС. PB Ex d I Mb X/1Ex d IIC T6 Gb X/Ex tb IIIC T85°C Db X. t-раб.–60 +75°С. IP67, Материал корпуса - коррозионностойкая сталь 12Х18Н10Т. Кабельный ввод на выбор: под кабель(К), бронекабель(Б) и трубу (Т G 1/2 или Т G 3/4), металлорукав КМ10, КМ12, КМ15, КМ20 | 154896.1356
Извещатель пламени ТЕЛОС ВЗ -Modbus/0Ex ia IIB T6 Ga/
ИПП 329/330-310.2-1 ТЕЛОС ВЗ-А-Modbus | Извещатель пламени ИПП 329/ ИПП 330 ТЕЛОС МК Modbus RS485, многодиапазонный ИК/УФ с поддержкой протоколов Modbus. Маркировка взрывозащиты 0Ex ia IIC T6 Ga X/Ex ia IIIC T85°C Da X. t-раб.-60...+75°С. IP67, Материал корпуса - алюминиевый сплав. Ввод под кабель диаметр 6,5-13,9 мм. | 109762.9672
ИПП 329/330-310.2-1 ТЕЛОС ВЗ-Н-Modbus | Извещатель пламени ИПП 329/ ИПП 330 ТЕЛОС МК Modbus RS485, многодиапазонный ИК/УФ с поддержкой протоколов Modbus. Маркировка взрывозащиты PO Ex ia I Ma X/0Ex ia IIC T6 Ga X/Ex ia IIIC T85°C Da X. t-раб.-60...+75°С. IP67, Материал корпуса - коррозионностойкая сталь 12Х18Н10Т. Ввод под кабель диаметр 6,5-13,9 мм. | 150126.1849
Извещательпламени ТЕЛОС ВЗ /0Ex ia IIB T6 Ga/
ИП 329-310-1 ВЗ-А | УФ- извещатель пламени взрывозащищенный микропроцессорный с функцией самотестирования для 4-х проводных ШС. Маркировка взрывозащиты 0Ex ia IIC T6 Ga X/Ex ia IIIC T85°C Da X. t-раб.-60...+75°С. IP67, Материал корпуса - алюминиевый сплав. Ввод под кабель диаметр 6,5-13,9 мм. | 69574.5547
ИП 329-310-1 ВЗ-Н | УФ- извещатель пламени взрывозащищенный микропроцессорный с функцией самотестирования для 4-х проводных ШС. Маркировка взрывозащиты PO Ex ia I Ma X/0Ex ia IIC T6 Ga X/Ex ia IIIC T85°C Da X. t-раб.-60...+75°С. IP67, Материал корпуса - коррозионностойкая сталь 12Х18Н10Т. Ввод под кабель диаметр 6,5-13,9 мм. | 100503.615
ИПП 330-310.4-1 ТЕЛОС ВЗ-А | 3ИК- извещатель пламени взрывозащищенный микропроцессорный с функцией самотестирования для 4-х проводных ШС, с поддержкой протоколов Modbus. Маркировка взрывозащиты 0Ex ia IIC T6 Ga X/Ex ia IIIC T85°C Da X. t-раб.-60...+75°С. IP67, Материал корпуса - алюминиевый сплав. Ввод под кабель диаметр 6,5-13,9 мм. | 109762.9672
ИПП 330-310.4-1 ТЕЛОС ВЗ-Н | 3ИК- извещатель пламени взрывозащищенный микропроцессорный с функцией самотестирования для 4-х проводных ШС, с поддержкой протоколов Modbus. Маркировка взрывозащиты PO Ex ia I Ma X/0Ex ia IIC T6 Ga X/Ex ia IIIC T85°C Da X. t-раб.-60...+75°С. IP67, Материал корпуса - коррозионностойкая сталь 12Х18Н10Т. Ввод под кабель диаметр 6,5-13,9 мм. | 150126.1849
ИП 329/330-310.2-1 ТЕЛОС ВЗ-А | Многодиапазонный ИК/УФ- извещатель пламени взрывозащищенный микропроцессорный с функцией самотестирования для 4-х проводных ШС. Маркировка взрывозащиты 0Ex ia IIC T6 Ga X/Ex ia IIIC T85°C Da X. t-раб.-60...+75°С. IP67, Материал корпуса - алюминиевый сплав. Ввод под кабель диаметр 6,5-13,9 мм. | 79497.6752
ИП 329/330-310.2-1 ТЕЛОС ВЗ-Н | Многодиапазонный ИК/УФ- извещатель пламени взрывозащищенный микропроцессорный с функцией самотестирования для 4-х проводных ШС. Маркировка взрывозащиты PO Ex ia I Ma X/0Ex ia IIC T6 Ga X/Ex ia IIIC T85°C Da X. t-раб.-60...+75°С. IP67, Материал корпуса - коррозионностойкая сталь 12Х18Н10Т. Ввод под кабель диаметр 6,5-13,9 мм. | 111867.5983
Фонарь тестовый Тюльпан ТФ-2 Ex |  | 82484.325
Извещатель комбинированый взрывозащищенный ИП 212/101-116.4-А1 РЕДУТ МК /1Ex d [ib] IIС T6 Gb/
ИП 212/101-116.4-А1 РЕДУТ МК А | Извещатель комбинированый, -40°...+75°, 1 Ex d IIB T4 Gb, IP=67/31, Материал корпуса - алюминиевый сплав кабельный ввод на выбор: под кабель(К), бронекабель(Б) и трубу (Т G 1/2 или Т G 3/4), КМ10, КМ12, КМ15, КМ20 | 30187.08
ИП 212/101-116.4-А1 РЕДУТ МК Н | Извещатель комбинированый, -40°...+75°, 1 Ex d IIB T4 Gb, IP=67/31, Материал корпуса - коррозионностойкая сталь 12Х18Н10Т кабельный ввод на выбор: под кабель(К), бронекабель(Б) и трубу (Т G 1/2 или Т G 3/4), КМ10, КМ12, КМ15, КМ20 | 41026.986
Извещатель тепловый взрывозащищенный ИП 101 Азимут МК, /1 Ex d IIB T4 Gb/
Извещатель тепловый взрывозащищенный ИП 101-201 Азимут МК А | Извещатель тепловой, Uпит. 6-27В, -60°...+115°, 1 Ex d IIB T4 Gb, IP=67, пороговая температура срабатывания 70,90,110, Материал корпуса - алюминиевый сплав. Кабельный ввод на выбор: под кабель(К), бронекабель(Б) и трубу (Т G 1/2 или Т G 3/4), металлорукав КМ10, КМ12, КМ15, КМ20 | 11499.1213
Извещатель тепловый взрывозащищенный ИП 101-201 Азимут МК Н | Извещатель тепловой, Uпит. 6-27В, -60°...+115°, 1 Ex d IIB T4 Gb, IP=67, пороговая температура срабатывания 70,90,110, Материал корпуса - коррозионностойкая сталь 12Х18Н10Т. Кабельный ввод на выбор: под кабель(К), бронекабель(Б) и трубу (Т G 1/2 или Т G 3/4), металлорукав КМ10, КМ12, КМ15, КМ20 | 27238.6125
Извещатель тепловой ИП 101 Азимут, /0Ex ia IIB T6 Ga/
ИП 101-216 Азимут ВЗ | Извещатель тепловой, Uпит. 6-27В, -60°...+85°, 0ExiaIIBT6Ga, IP=67, пороговая температура срабатывания 70,90,110 | 8332.4327
ИП 101-216 Азимут ВЗ удлиненный | Извещатель тепловой, Uпит. 6-27В, -60°...+85°, 0ExiaIIBT6Ga, IP=67, пороговая температура срабатывания 70,90,110 | 8332.4327
Извещатель тепловый взрывозащищенный ИП 103 Азимут МК, /1 Ex d IIB T4 Gb/
Извещатель тепловый взрывозащищенный ИП 103-723 Азимут МК А | Извещатель тепловой, Uпит. 3-30В, -60°...+100°, 1Ех db IIC T6…T5 Ga X / Ex tb IIIC T85°C…T100°C Db X, IP=67, Номинальная температура срабатывания 70,80,90,110, Материал корпуса - алюминиевый сплав. Кабельный ввод на выбор: под кабель(К), бронекабель(Б) и трубу (Т G 1/2 или Т G 3/4), металлорукав КМ10, КМ12, КМ15, КМ20 | 9200.4
Извещатель тепловый взрывозащищенный ИП 103-723 Азимут МК Н | Извещатель тепловой, Uпит. 3-30В, -60°...+100°, PB Ex db I Mb X / 1Ех db IIC T6…T5 Ga X / Ex tb IIIC T85°C…T100°C Db X, IP=67, Номинальная температура срабатывания 70,80,90,110, Материал корпуса - коррозионностойкая сталь 12Х18Н10Т. Кабельный ввод на выбор: под кабель(К), бронекабель(Б) и трубу (Т G 1/2 или Т G 3/4), металлорукав КМ10, КМ12, КМ15, КМ20 | 21790.2
Извещатель ручной взрывозащищенный ИПР 535 Горизонт МК /1 Ex d IIB T6 Gb/
Извещатель ручной ИПР 535-201-А Горизонт МК | Извещатель ручной, 1 Ex d IIB T6 Gb, Uпит. 10-27В, потребляемый ток в дежурном режиме не более 50 мкА, Т.окр. Среды -60°...+85°, IP=67, Материал корпуса - алюминиевый сплав. Кабельный ввод на выбор: под кабель(К), бронекабель(Б) и трубу (Т G 1/2 или Т G 3/4), металлорукав КМ10, КМ12, КМ15, КМ20 | 11826.8667
Устройство дистанционного пуска взрывозащищенное ИПР 535 Горизонт ПУСК МК /1 Ex d IIB T6 Gb/
УДП 535-201.2-В Горизонт "ПУСК" МК | Устройство дистанционного пуска, 1 Ex d IIB T6 Gb, Uпит. 10-27В, -60°...+85°, IP=67, Материал корпуса - алюминиевый сплав. Кабельный ввод на выбор: под кабель(К), бронекабель(Б) и трубу (Т G 1/2 или Т G 3/4), металлорукав КМ10, КМ12, КМ15, КМ20 | 13008.4753
УДП 535-201.2-В Горизонт "АВАРИЙНЫЙ ВЫХОД" МК | Устройство дистанционного пуска, 1 Ex d IIB T6 Gb, Uпит. 10-27В, -60°...+85°, IP=67, Материал корпуса - алюминиевый сплав. Кабельный ввод на выбор: под кабель(К), бронекабель(Б) и трубу (Т G 1/2 или Т G 3/4), металлорукав КМ10, КМ12, КМ15, КМ20 | 13008.4753
Извещатель пожарный ручной взрывозащищенный ИПР 535 Горизонт /0Ex ia IIB T6 Ga/
ИПР 535-216-А Горизонт ВЗ | Извещатель ручной, Uпит. 9-27В, Т.окр. Среды -60°...+85°, 0ExiaIIBT6Ga, IP=67 | 8023.055
УПД 535-216.8-В Горизонт "ПУСК" ВЗ | Извещатель ручной, Uпит. 9-27В, Т.окр. Среды -60°...+85°, 0ExiaIIBT6Ga, IP=67 | 8868.1336
УДП 535-216.8-В Горизонт "АВАРИЙНЫЙ ВЫХОД" ВЗ | Извещатель ручной, Uпит. 9-27В, Т.окр. Среды -60°...+85°, 0ExiaIIBT6Ga, IP=67 | 8868.1336
Извещатель ручной взрывозащищенный ИПР 512 Горизонт МК /1 Ex d IIB T6 Gb/
Извещатель ручной ИП 512-451-А Горизонт МК - А | Извещатель ручной, 1 Ex d IIB T6 Gb, Uпит. 10-27В, потребляемый ток в дежурном режиме не более 50 мкА, Т.окр. Среды -60°...+85°, IP=67, Материал корпуса - алюминиевый сплав. Кабельный ввод на выбор: под кабель(К), бронекабель(Б) и трубу (Т G 1/2 или Т G 3/4), металлорукав КМ10, КМ12, КМ15, КМ20 | 17600
Устройство дистанционного пуска взрывозащищенное ИПР 512 Горизонт ПУСК МК /1 Ex d IIB T6 Gb/
УДП 512-451-В Горизонт ПУСК МК - А | Устройство дистанционного пуска, 1 Ex d IIB T6 Gb, Uпит. 10-27В, -60°...+85°, IP=67, Материал корпуса - алюминиевый сплав. Кабельный ввод на выбор: под кабель(К), бронекабель(Б) и трубу (Т G 1/2 или Т G 3/4), металлорукав КМ10, КМ12, КМ15, КМ20 | 19360
УДП 512-451-А Горизонт АВАРИЙНЫЙ ВЫХОД МК - А | Устройство дистанционного пуска, 1 Ex d IIB T6 Gb, Uпит. 10-27В, -60°...+85°, IP=67, Материал корпуса - алюминиевый сплав. Кабельный ввод на выбор: под кабель(К), бронекабель(Б) и трубу (Т G 1/2 или Т G 3/4), металлорукав КМ10, КМ12, КМ15, КМ20 | 19360
Извещатель ручной взрывозащищенный ИПР 512 Горизонт МК /1 Ex d IIB T6 Gb/
Извещатель ручной ИП 512-451-А Горизонт МК - Н | Извещатель ручной, 1 Ex d IIB T6 Gb, Uпит. 10-27В, потребляемый ток в дежурном режиме не более 50 мкА, Т.окр. Среды -60°...+85°, IP=67, Материал корпуса - коррозионностойкая сталь 12Х18Н10Т. Кабельный ввод на выбор: под кабель(К), бронекабель(Б) и трубу (Т G 1/2 или Т G 3/4), металлорукав КМ10, КМ12, КМ15, КМ20 | 29900
Устройство дистанционного пуска взрывозащищенное ИПР 512 Горизонт ПУСК МК /1 Ex d IIB T6 Gb/
УДП 512-451-В Горизонт ПУСК МК - Н | Устройство дистанционного пуска, 1 Ex d IIB T6 Gb, Uпит. 10-27В, -60°...+85°, IP=67, Материал корпуса - коррозионностойкая сталь 12Х18Н10Т. Кабельный ввод на выбор: под кабель(К), бронекабель(Б) и трубу (Т G 1/2 или Т G 3/4), металлорукав КМ10, КМ12, КМ15, КМ20 | 32890
УДП 512-451-А Горизонт АВАРИЙНЫЙ ВЫХОД МК - Н | Устройство дистанционного пуска, 1 Ex d IIB T6 Gb, Uпит. 10-27В, -60°...+85°, IP=67, Материал корпуса - коррозионностойкая сталь 12Х18Н10Т. Кабельный ввод на выбор: под кабель(К), бронекабель(Б) и трубу (Т G 1/2 или Т G 3/4), металлорукав КМ10, КМ12, КМ15, КМ20 | 32890
Извещатель пожарный дымовой ИП 212 Трион МК А /1Ex d ia IIB T6 Gb/корпус из алюминиевого сплава/
Извещатель пожарный дымовой ИП212-116.2 Трион МК А | Извещатель дымовой, 1Ex d ia IIB T6 Gb, IP67/IP31, -40°.. +75°, Материал корпуса - алюминиевый сплав. Кабельный ввод на выбор: под кабель(К), бронекабель(Б) и трубу (Т G 1/2 или Т G 3/4), металлорукав КМ10, КМ12, КМ15, КМ20 | 16885
Извещатель пожарный дымовой ИП 212 Трион МК Н /1Ex d ia IIB T6 Gb/корпус из коррозионостойкой стали 12Х18Н10/
Извещатель пожарный дымовой ИП212-116.2 Трион МК Н | Извещатель дымовой, 1Ex d ia IIB T6 Gb, IP67/IP31, -40°.. +75°, Материал корпуса - коррозионностойкая сталь 12Х18Н10Т. Кабельный ввод на выбор: под кабель(К), бронекабель(Б) и трубу (Т G 1/2 или Т G 3/4), металлорукав КМ10, КМ12, КМ15, КМ20 | 31935.6764
Извещатель пожарный дымовой ИП 212 Трион ВЗ /0Ex ia IIB T6 Ga/
ИП212-116 Трион ВЗ | Извещатель дымовой, 0Ex ia IIB T6 Ga, IP67/IP31, -40С .. +75С, 10В .. 30В | 10365.1891
Извещатель пожарный дымовой линейный ИП 212 Трион Л МК /1Ex d IIB T6 Gb X/
Извещатель пожарный дымовой линейный ИП 212-208 Трион Л МК А | Извещатель пожарный дымовой линейный ИП 212 Трион Л2 МК А, 1Ex d IIB T6 Gb X, 8-28В, 15/30 мА 10/25мА, IP67, -40С .. +50С , состоит из двух блоков, до 100м. Материал корпуса - алюминиевый сплав. Кабельный ввод на выбор: под кабель(К), бронекабель(Б) и трубу (Т G 1/2 или Т G 3/4), металлорукав КМ10, КМ12, КМ15, КМ20 | 81132.0899
Извещатель пожарный дымовой линейный ИП 212-208.1 Трион Л МК Н | Извещатель пожарный дымовой линейный ИП 212 Трион Л2 МК Н, 1Ex d IIB T6 Gb X, 8-28В, 15/30 мА 10/25мА, IP67, -40С .. +50С , состоит из двух блоков, до 100м. Материал корпуса - коррозионностойкая сталь 12Х18Н10Т. Кабельный ввод на выбор: под кабель(К), бронекабель(Б) и трубу (Т G 1/2 или Т G 3/4), металлорукав КМ10, КМ12, КМ15, КМ20 | 132961.2481
Извещатель охранный линейный ИО 209 Миракс Л МК /1Ex d IIB T6 Gb X/
Извещатель охранный линейный ИО 209 Миракс Л МК А | Извещатель охранный линейный ИО 209 Миракс Л2 МК А, 1Ex d IIB T6 Gb X, 8-28В, 15/30 мА 10/25мА, IP67, -60С .. +55С , состоит из двух блоков, до 100м. Материал корпуса - алюминиевый сплав. Кабельный ввод на выбор: под кабель(К), бронекабель(Б) и трубу (Т G 1/2 или Т G 3/4), металлорукав КМ10, КМ12, КМ15, КМ20 | 103060.0068
Извещатель охранный линейный ИО 209 Миракс Л МК Н | Извещатель охранный линейный ИО 209 Миракс Л2 МК Н, 1Ex d IIB T6 Gb X, 8-28В, 15/30 мА 10/25мА, IP67, -60С .. +55С , состоит из двух блоков, до 100м. Материал корпуса - коррозионностойкая сталь 12Х18Н10Т. Кабельный ввод на выбор: под кабель(К), бронекабель(Б) и трубу (Т G 1/2 или Т G 3/4), металлорукав КМ10, КМ12, КМ15, КМ20 | 155886.7672
Извещатели охранные магнитоконтактные ИО102 Атон (растояние срабатывания 40мм)
ИО102-ВЗ «Атон» исп.11 Полиамид белый | Кабель в металлорукаве 8мм 1м, нормально разомкнутый, 0ExiaIICT6GaX, IP68, растояние срабатывания 40мм | 2389.8904
ИО102-ВЗ «Атон» исп.11Ч Полиамид черный | Кабель в металлорукаве 8мм 1м, нормально разомкнутый, 0ExiaIICT6GaX, IP68, растояние срабатывания 40мм | 2950.5076
ИО102-ВЗ «Атон» исп. 21 Полиамид белый | Кабель в металлорукаве 8мм 1м, переключающий, 0ExiaIICT6GaX, IP68, растояние срабатывания 40мм | 2792.7042
ИО102-ВЗ «Атон» исп. 21Ч Полиамид черный | Кабель в металлорукаве 8мм 1м, переключающий, 0ExiaIICT6GaX, IP68, растояние срабатывания 40мм | 3301.4124
ИО102-ВЗ «Атон» исп.12 Полиамид белый | Бронекабель 1м, нормально разомкнутый, 0ExiaIICT6GaX, IP68, растояние срабатывания 40мм | 3365.7796
ИО102-ВЗ «Атон» исп.12Ч Полиамид черный | Бронекабель 1м, нормально разомкнутый, 0ExiaIICT6GaX, IP68, растояние срабатывания 40мм | 3930.5495
ИО102-ВЗ «Атон» исп.22 Полиамид белый | Бронекабель 1м, переключающий, 0ExiaIICT6GaX, IP68, растояние срабатывания 40мм | 3768.5934
ИО102-ВЗ «Атон» исп.22Ч Полиамид черный | Бронекабель 1м, переключающий, 0ExiaIICT6GaX, IP68, растояние срабатывания 40мм | 4283.5307
ИО102-ВЗ А «Атон» исп.12 Алюминиевый сплав | Бронекабель 1м, нормально разомкнутый, 0ExiaIICT6GaX, IP68, м, растояние срабатывания 40мм. Материал корпуса - алюминиевый сплав. | 11117.4703
ИО102-ВЗ А «Атон» исп.22 Алюминиевый сплав | Бронекабель 1м, переключающий, 0ExiaIICT6GaX, IP68 растояние срабатывания 40мм. Материал корпуса - алюминиевый сплав. | 11117.4703
ИО102-ВЗ А «Атон» исп.14 Алюминиевый сплав | Бронекабель в металлорукаве 1м, нормально разомкнутый, 0ExiaIICT6GaX, IP68, растояние срабатывания 40мм. Материал корпуса - алюминиевый сплав. | 11578.9014
ИО102-ВЗ А «Атон» исп.24 Алюминиевый сплав | Бронекабель в металлорукаве 1м, переключающий, 0ExiaIICT6GaX, IP68, растояние срабатывания 40мм. Материал корпуса - алюминиевый сплав. | 11578.9014
ИО102-ВЗ Н «Атон» исп.12 Нержавеющая сталь | Бронекабель 1м, нормально разомкнутый, 0ExiaIICT6GaX/ POExiaIMaX, IP68, растояние срабатывания 40мм. Материал корпуса - коррозионностойкая сталь 12Х18Н10Т. | 16486.9874
ИО102-ВЗ Н «Атон» исп.22 Нержавеющая сталь | Бронекабель 1м, переключающий, 0ExiaIICT6GaX/ POExiaIMaX, IP68, растояние срабатывания 40мм. Материал корпуса - коррозионностойкая сталь 12Х18Н10Т. | 16486.9874
ИО102-ВЗ Н «Атон» исп.14 Нержавеющая сталь | Бронекабель в металлорукаве 1м, нормально разомкнутый, 0ExiaIICT6GaX/ POExiaIMaX, IP68, растояние срабатывания 40мм. Материал корпуса - коррозионностойкая сталь 12Х18Н10Т. | 17114.1142
ИО102-ВЗ Н «Атон» исп.24 Нержавеющая сталь | Бронекабель в металлорукаве 1м, переключающий, 0ExiaIICT6GaX/ POExiaIMaX, IP68, растояние срабатывания 40мм. Материал корпуса - коррозионностойкая сталь 12Х18Н10Т. | 17114.1142
ИО102-МК А «Атон» исп.13 Алюминиевый сплав | Нормально разомкнутый. 1ExdIICT6Gb, IP67., растояние срабатывания 40мм. Материал корпуса - алюминиевый сплав. Кабельный ввод на выбор: под кабель(К), бронекабель(Б) и трубу (Т G 1/2 или Т G 3/4), металлорукав КМ10, КМ12, КМ15, КМ20 | 12081.3007
ИО102-МК А «Атон» исп.23 Алюминиевый сплав | Переключающий. 1ExdIICT6Gb, IP67., растояние срабатывания 40мм. Материал корпуса - алюминиевый сплав. Кабельный ввод на выбор: под кабель(К), бронекабель(Б) и трубу (Т G 1/2 или Т G 3/4), металлорукав КМ10, КМ12, КМ15, КМ20 | 12081.3007
ИО102-МК Н «Атон» исп.13 Нержавеющая сталь | Нормально разомкнутый. 1ExdIICT6Gb/ PBExdIMb, IP67, растояние срабатывания 40мм. Материал корпуса - коррозионностойкая сталь 12Х18Н10Т. Кабельный ввод на выбор: под кабель(К), бронекабель(Б) и трубу (Т G 1/2 или Т G 3/4), металлорукав КМ10, КМ12, КМ15, КМ20 | 18139.7888
ИО102-МК Н «Атон» исп.23 Нержавеющая сталь | Переключающий. 1ExdIICT6Gb/ PBExdIMb, IP67, растояние срабатывания 40мм. Материал корпуса - коррозионностойкая сталь 12Х18Н10Т. Кабельный ввод на выбор: под кабель(К), бронекабель(Б) и трубу (Т G 1/2 или Т G 3/4), металлорукав КМ10, КМ12, КМ15, КМ20 | 18139.7888
Извещатели охранные магнитоконтактные ИО102 Атон М (расстояние срабатывания 100мм)
ИО102-ВЗ М-А «Атон» исп.12 Алюминиевый сплав | Бронекабель 1м, нормально разомкнутый, 0ExiaIICT6GaX, IP68, расстояние срабатывания 100мм. Материал корпуса - алюминиевый сплав. | 14802.4503
ИО102-ВЗ М-А «Атон» исп.22 Алюминиевый сплав | Бронекабель 1м, переключающий, 0ExiaIICT6GaX, IP68, расстояние срабатывания 100мм. Материал корпуса - алюминиевый сплав. | 14802.4503
ИО102-ВЗ М-А «Атон» исп.14 Алюминиевый сплав | Бронекабель в металлорукаве 1м, нормально разомкнутый, 0ExiaIICT6GaX, IP68, расстояние срабатывания 100мм. Материал корпуса - алюминиевый сплав. | 15261.7252
ИО102-ВЗ М-А «Атон» исп.24 Алюминиевый сплав | Бронекабель в металлорукаве 1м, переключающий, 0ExiaIICT6GaX, IP68, расстояние срабатывания 100мм. Материал корпуса - алюминиевый сплав. | 15261.7252
ИО102-ВЗ М-Н «Атон» исп.12 Нержавеющая сталь | Нержавеющая сталь 12Х18Н10Т, бронекабель 1м, нормально разомкнутый, 0ExiaIICT6GaX/ POExiaIMaX, IP68, расстояние срабатывания 100мм. Материал корпуса - коррозионностойкая сталь 12Х18Н10Т. | 21495.2102
ИО102-ВЗ М-Н «Атон» исп.22 Нержавеющая сталь | Нержавеющая сталь 12Х18Н10Т, бронекабель 1м, переключающий, 0ExiaIICT6GaX/ POExiaIMaX, IP68, расстояние срабатывания 100мм. Материал корпуса - коррозионностойкая сталь 12Х18Н10Т. | 21495.2102
ИО102-ВЗ М-Н «Атон» исп.14 Нержавеющая сталь | Нержавеющая сталь 12Х18Н10Т, бронекабель в металлорукаве 1м, нормально разомкнутый, 0ExiaIICT6GaX/ POExiaIMaX, IP68, расстояние срабатывания 100мм. Материал корпуса - коррозионностойкая сталь 12Х18Н10Т. | 22119.4065
ИО102-ВЗ М-Н «Атон» исп.24 Нержавеющая сталь | Нержавеющая сталь 12Х18Н10Т, бронекабель в металлорукаве 1м, переключающий, 0ExiaIICT6GaX/ POExiaIMaX, IP68, расстояние срабатывания 100мм. Материал корпуса - коррозионностойкая сталь 12Х18Н10Т. | 22119.4065
ИО102-МК М-А «Атон» исп.13 Алюминиевый сплав | Нормально разомкнутый. 1ExdIICT6Gb, IP67., расстояние срабатывания 100мм. Материал корпуса - алюминиевый сплав. Кабельный ввод на выбор: под кабель(К), бронекабель(Б) и трубу (Т G 1/2 или Т G 3/4), металлорукав КМ10, КМ12, КМ15, КМ20 | 15764.1244
ИО102-МК М-А «Атон» исп.23 Алюминиевый сплав | Переключающий. 1ExdIICT6Gb, IP67., расстояние срабатывания 100мм. Материал корпуса - алюминиевый сплав. Кабельный ввод на выбор: под кабель(К), бронекабель(Б) и трубу (Т G 1/2 или Т G 3/4), металлорукав КМ10, КМ12, КМ15, КМ20 | 15764.1244
ИО102-МК М-Н «Атон» исп.13 Нержавеющая сталь | Нормально разомкнутый. 1ExdIICT6Gb/ PBExdIMb, IP67, расстояние срабатывания 100мм. Материал корпуса - коррозионностойкая сталь 12Х18Н10Т. Кабельный ввод на выбор: под кабель(К), бронекабель(Б) и трубу (Т G 1/2 или Т G 3/4), металлорукав КМ10, КМ12, КМ15, КМ20 | 23145.0811
ИО102-МК М-Н «Атон» исп.23 Нержавеющая сталь | Переключающий. 1ExdIICT6Gb/ PBExdIMb, IP67, расстояние срабатывания 100мм. Материал корпуса - коррозионностойкая сталь 12Х18Н10Т. Кабельный ввод на выбор: под кабель(К), бронекабель(Б) и трубу (Т G 1/2 или Т G 3/4), металлорукав КМ10, КМ12, КМ15, КМ20 | 23145.0811
Безконтактные магнитные выключатели ИО102 Атон ВМ
ИО102-ВЗ А «Атон» ВМ исп.12 Алюминиевый сплав | Бронекабель 1м, нормально разомкнутый, 0ExiaIICT6GaX, IP68, м, растояние срабатывания 40мм. Материал корпуса - алюминиевый сплав. | 13422.4695
ИО102-ВЗ А «Атон» ВМ исп.22 Алюминиевый сплав | Бронекабель 1м, переключающий, 0ExiaIICT6GaX, IP68 растояние срабатывания 40мм. Материал корпуса - алюминиевый сплав. | 13422.4695
ИО102-ВЗ А «Атон» ВМ исп.14 Алюминиевый сплав | Бронекабель в металлорукаве 1м, нормально разомкнутый, 0ExiaIICT6GaX, IP68, растояние срабатывания 40мм. Материал корпуса - алюминиевый сплав. | 13883.9006
ИО102-ВЗ А «Атон» ВМ исп.24 Алюминиевый сплав | Бронекабель в металлорукаве 1м, переключающий, 0ExiaIICT6GaX, IP68, растояние срабатывания 40мм. Материал корпуса - алюминиевый сплав. | 13883.9006
ИО102-ВЗ Н «Атон» ВМ исп.12 Нержавеющая сталь | Бронекабель 1м, нормально разомкнутый, 0ExiaIICT6GaX/ POExiaIMaX, IP68, растояние срабатывания 40мм. Материал корпуса - коррозионностойкая сталь 12Х18Н10Т. | 22749.4637
ИО102-ВЗ Н «Атон» ВМ исп.22 Нержавеющая сталь | Бронекабель 1м, переключающий, 0ExiaIICT6GaX/ POExiaIMaX, IP68, растояние срабатывания 40мм, Материал корпуса - коррозионностойкая сталь 12Х18Н10Т. | 22749.4637
ИО102-ВЗ Н «Атон» ВМ исп.14 Нержавеющая сталь | Бронекабель в металлорукаве 1м, нормально разомкнутый, 0ExiaIICT6GaX/ POExiaIMaX, IP68, растояние срабатывания 40мм. Материал корпуса - коррозионностойкая сталь 12Х18Н10Т. | 23373.66
ИО102-ВЗ Н «Атон» ВМ исп.24 Нержавеющая сталь | Бронекабель в металлорукаве 1м, переключающий, 0ExiaIICT6GaX/ POExiaIMaX, IP68, растояние срабатывания 40мм. Материал корпуса - коррозионностойкая сталь 12Х18Н10Т. | 23373.66
ИО102-МК А «Атон» ВМ исп.13 Алюминиевый сплав | Нормально разомкнутый. 1ExdIICT6Gb, IP67., растояние срабатывания 40мм. Материал корпуса - алюминиевый сплав. Кабельный ввод на выбор: под кабель(К), бронекабель(Б) и трубу (Т G 1/2 или Т G 3/4), металлорукав КМ10, КМ12, КМ15, КМ20 | 14390.6123
ИО102-МК А «Атон» ВМ исп.23 Алюминиевый сплав | Переключающий. 1ExdIICT6Gb, IP67., растояние срабатывания 40мм. Материал корпуса - алюминиевый сплав. Кабельный ввод на выбор: под кабель(К), бронекабель(Б) и трубу (Т G 1/2 или Т G 3/4), металлорукав КМ10, КМ12, КМ15, КМ20 | 14390.6123
ИО102-МК Н «Атон» ВМ исп.13 Нержавеющая сталь | Нормально разомкнутый. 1ExdIICT6Gb/ PBExdIMb, IP67, растояние срабатывания 40мм. Материал корпуса - коррозионностойкая сталь 12Х18Н10Т. Кабельный ввод на выбор: под кабель(К), бронекабель(Б) и трубу (Т G 1/2 или Т G 3/4), металлорукав КМ10, КМ12, КМ15, КМ20 | 24408.1262
ИО102-МК Н «Атон» ВМ исп.23 Нержавеющая сталь | Переключающий. 1ExdIICT6Gb/ PBExdIMb, IP67, растояние срабатывания 40мм. Материал корпуса - коррозионностойкая сталь 12Х18Н10Т. Кабельный ввод на выбор: под кабель(К), бронекабель(Б) и трубу (Т G 1/2 или Т G 3/4), металлорукав КМ10, КМ12, КМ15, КМ20 | 24408.1262
Светильник ЗЕНИТ МК 1Ex d IIB T5 G bХ, =12В
Светильник ЗЕНИТ МК-20 П | Uпит.= 12В, либо =24, либо ~220В, 20 Вт,Т.окр. среды -400…+500, 1Ex d IIB T5 G bХ, IP67 , Материал корпуса - алюминиевый сплав. Кабельный ввод на выбор: под кабель(К), бронекабель(Б) и трубу (Т G 1/2 или Т G 3/4), металлорукав КМ10, КМ12, КМ15, КМ20 | 38165.094
Светильник ЗЕНИТ МК-20 | Uпит.= 12В, либо =24, либо ~220В, 20 Вт,Т.окр. среды -400…+500, 1Ex d IIB T5 G bХ, IP67 , Материал корпуса - алюминиевый сплав. Кабельный ввод на выбор: под кабель(К), бронекабель(Б) и трубу (Т G 1/2 или Т G 3/4), металлорукав КМ10, КМ12, КМ15, КМ20 | 47180.2498
Светильник ЗЕНИТ МК-40 | Uпит.= 12В, либо =24, либо ~220В, 40 Вт,Т.окр. среды -400…+500, 1Ex d IIB T5 G bХ, IP67 , Материал корпуса - алюминиевый сплав. Кабельный ввод на выбор: под кабель(К), бронекабель(Б) и трубу (Т G 1/2 или Т G 3/4), металлорукав КМ10, КМ12, КМ15, КМ20 | 73205.8252
Светильник ЗЕНИТ МК-60 | Uпит.= 12В, либо =24, либо ~220В, 60 Вт,Т.окр. среды -400…+500, 1Ex d IIB T5 G bХ, IP67 , Материал корпуса - алюминиевый сплав. Кабельный ввод на выбор: под кабель(К), бронекабель(Б) и трубу (Т G 1/2 или Т G 3/4), металлорукав КМ10, КМ12, КМ15, КМ20 | 99134.3707
Светильник ЗЕНИТ МК-80 | Uпит.= 12В, либо =24, либо ~220В, 80 Вт,Т.окр. среды -400…+500, 1Ex d IIB T5 G bХ, IP67 , Материал корпуса - алюминиевый сплав. Кабельный ввод на выбор: под кабель(К), бронекабель(Б) и трубу (Т G 1/2 или Т G 3/4), металлорукав КМ10, КМ12, КМ15, КМ20 | 125065.0724
Светильник ЗЕНИТ МК-100 | Uпит.= 12В, либо =24, либо ~220В, 100 Вт,Т.окр. среды -400…+500, 1Ex d IIB T5 G bХ, IP67 , Материал корпуса - алюминиевый сплав. Кабельный ввод на выбор: под кабель(К), бронекабель(Б) и трубу (Т G 1/2 или Т G 3/4), металлорукав КМ10, КМ12, КМ15, КМ20 | 151161.8031
Светильник ЗЕНИТ МК-120 | Uпит.= 12В, либо =24, либо ~220В, 120 Вт,Т.окр. среды -400…+500, 1Ex d IIB T5 G bХ, IP67 , Материал корпуса - алюминиевый сплав. Кабельный ввод на выбор: под кабель(К), бронекабель(Б) и трубу (Т G 1/2 или Т G 3/4), металлорукав КМ10, КМ12, КМ15, КМ20 | 176924.3197
ДОПОЛНИТЕЛЬНЫЕ КОМПЛЕКТУЮЩИЕ к оповещателям, извещателям
Козырек большой | Козырек для светового табло | 1265.7011
Козырек маленький | Козырек для Орбиты ВЗ, Орбиты МК, ПКВ МК Тип А, КВМК Тип А, КВВЗ Тип А, Горизонт МК, Горизонт ВЗ. | 1520.1351
Козырек большой из нержавеюшей стали | Козырек для светового табло | 1720.2029
Козырек маленький из нержавеюшей стали | Козырек для Орбиты ВЗ, Орбиты МК, ПКВ МК Тип А, КВМК Тип А, КВВЗ Тип А, Горизонт МК, Горизонт ВЗ. | 2066.0018
ПУЛЬТ КОНТРОЛЯ И УПРАВЛЕНИЯ С2000-ПКВ
С2000-ПКВ исп.1 |  | 271064.475
С2000-ПКВ исп.2 |  | 302086.125
С2000-ПКВ РИП12 |  | 384615
С2000-ПКВ РИП24 |  | 384615

## Оборудование БЕЗ КВ
www.smd-tlt.ru
Прайс лист от 04.09.2023 | Цены указаны с НДС 20%
СВЕТОВЫЕ ТАБЛО СФЕРА |  | РОЗНИЦА
Взрывозащищенное табло СФЕРА МК /1Ex d IIB T6 Gb корпус из алюминиевого сплава/
СФЕРА МК (компл.1)-А | Световое табло, Uпит. =12-30В, -60°…+70°, 1ExdIIBT6Gb, IP67, надпись - любая, 340x180x50mm, 5,5кг, Материал корпуса - алюминиевый сплав. Кабельный ввод на выбор: под кабель(К), бронекабель(Б) и трубу (Т G 1/2 или Т G 3/4), металлорукав КМ10, КМ12, КМ15, КМ20 | 36283.3717
СФЕРА МК (компл.2)-А | Световое табло, Uпит. ~220В, -60°…+70°, 1ExdIIBT6Gb, IP67, надпись - любая, 340x180x50mm, 5,5кг, Материал корпуса - алюминиевый сплав. Кабельный ввод на выбор: под кабель(К), бронекабель(Б) и трубу (Т G 1/2 или Т G 3/4), металлорукав КМ10, КМ12, КМ15, КМ20 | 38913.9601
СФЕРА МК (компл.3)-А | Светозвуковое табло, Uпит. =12-30В или ~220В, 105 дБ., -60°…+60°,1ExdIIBT6Gb, IP67, надпись - любая, 340x180x50mm, 5,5кг, Материал корпуса - алюминиевый сплав. Кабельный ввод на выбор: под кабель(К), бронекабель(Б) и трубу (Т G 1/2 или Т G 3/4), металлорукав КМ10, КМ12, КМ15, КМ20 | 42422.1301
СФЕРА МК Р (Компл.1)-А | Световое табло с резервным источником питания, Uпит. =12-30В, -600…+700, 1ExdIIBT6Gb, IP67, надпись - любая, 340x180x50mm, 5,5кг, Материал корпуса - алюминиевый сплав. Кабельный ввод на выбор: под кабель(К), бронекабель(Б) и трубу (Т G 1/2 или Т G 3/4), металлорукав КМ10, КМ12, КМ15, КМ20 | 52487.365
СФЕРА МК Р (Компл.2)-А | Световое табло с резервным источником питания, Uпит. ~220В, -600…+700, 1ExdIIBT6Gb, IP67, надпись - любая, 340x180x50mm, 5,5кг, Материал корпуса - алюминиевый сплав. Кабельный ввод на выбор: под кабель(К), бронекабель(Б) и трубу (Т G 1/2 или Т G 3/4), металлорукав КМ10, КМ12, КМ15, КМ20 | 52487.365
Взрывозащищенное табло СФЕРА МК /1Ex d IIB T6 Gb корпус из коррозионостойкой стали 12Х18Н10/
СФЕРА МК (компл.1)-Н | Световое табло, Uпит. =12-30В, -60°…+70°, ExdIIBT6Gb, IP67, надпись - любая, 340x180x50mm, 5,5кг, Материал корпуса - коррозионностойкая сталь 12Х18Н10Т. Кабельный ввод на выбор: под кабель(К), бронекабель(Б) и трубу (Т G 1/2 или Т G 3/4), металлорукав КМ10, КМ12, КМ15, КМ20 | 65675.2792
СФЕРА МК (компл.2)-Н | Световое табло, Uпит. ~220В, -60°…+70°, ExdIIBT6Gb, IP67, надпись - любая, 340x180x50mm, 5,5кг, Материал корпуса - коррозионностойкая сталь 12Х18Н10Т. Кабельный ввод на выбор: под кабель(К), бронекабель(Б) и трубу (Т G 1/2 или Т G 3/4), металлорукав КМ10, КМ12, КМ15, КМ20 | 69342.9114
СФЕРА МК (компл.3)-Н | Светозвуковое табло, Uпит. =12-30В или ~220В, 105 дБ., -60°…+70°, ExdIIBT6Gb, IP67, надпись - любая, 340x180x50mm, 5,5кг, Материал корпуса - коррозионностойкая сталь 12Х18Н10Т. Кабельный ввод на выбор: под кабель(К), бронекабель(Б) и трубу (Т G 1/2 или Т G 3/4), металлорукав КМ10, КМ12, КМ15, КМ20 | 73698.0837
ОПОВЕЩАТЕЛИ
Оповещатель взрывозащищенный ОРБИТА МК/ 1Ex d IIB T6 Gb /
Корпус из алюминиевого сплава =12-30В
ОРБИТА МК С-А | Световой оповещатель, Uпит. 12-30В, -60°…+70°, ExdIIBT6Gb, IP67, 100x100x50mm, 2кг, Материал корпуса - алюминиевый сплав. Кабельный ввод на выбор: под кабель(К), бронекабель(Б) и трубу (Т G 1/2 или Т G 3/4), металлорукав КМ10, КМ12, КМ15, КМ20 | 10529.4801
ОРБИТА МК З-А | Звуковой оповещатель, Uпит. 12-30В, -60°…+70°, ExdIIBT6Gb, IP67,105 дБ., 100x100x50mm, 2кг, Материал корпуса - алюминиевый сплав. Кабельный ввод на выбор: под кабель(К), бронекабель(Б) и трубу (Т G 1/2 или Т G 3/4), металлорукав КМ10, КМ12, КМ15, КМ20 | 12884.0723
ОРБИТА МК СЗ-А | Светозвуковой оповещатель, Uпит. 12-30В, -60°…+70°, ExdIIBT6Gb, IP67,105 дБ., 100x100x50mm, 2кг, Материал корпуса - алюминиевый сплав. Кабельный ввод на выбор: под кабель(К), бронекабель(Б) и трубу (Т G 1/2 или Т G 3/4), металлорукав КМ10, КМ12, КМ15, КМ20 | 14734.1091
Корпус из алюминиевого сплава ~220В
ОРБИТА МК 220 С-А | Световой оповещатель, Uпит. ~220В, -60°…+70°, ExdIIBT6Gb, IP67, 100x100x50mm, 2кг, Материал корпуса - алюминиевый сплав. Кабельный ввод на выбор: под кабель(К), бронекабель(Б) и трубу (Т G 1/2 или Т G 3/4), металлорукав КМ10, КМ12, КМ15, КМ20 | 12429.1099
ОРБИТА МК 220 З-А | Звуковой оповещатель, Uпит.~220В, -60°…+70°, ExdIIBT6Gb, IP67,105 дБ , 100x100x50mm, 2кг, Материал корпуса - алюминиевый сплав. Кабельный ввод на выбор: под кабель(К), бронекабель(Б) и трубу (Т G 1/2 или Т G 3/4), металлорукав КМ10, КМ12, КМ15, КМ20 | 15087.7291
ОРБИТА МК 220 СЗ-А | Светозвуковой оповещатель, Uпит. ~220В, -60°…+70°, ExdIIBT6Gb, IP67,105 дБ, 100x100x50mm, 2кг, Материал корпуса - алюминиевый сплав. Кабельный ввод на выбор: под кабель(К), бронекабель(Б) и трубу (Т G 1/2 или Т G 3/4), металлорукав КМ10, КМ12, КМ15, КМ20 | 17265.5113
Корпус из коррозионостойкой стали 12Х18Н10Т =12-30В
ОРБИТА МК С-Н | Световой оповещатель, Uпит. 12-30В, -60°…+70°, ExdIIBT6Gb, IP67, 100x100x50mm, 2кг, Материал корпуса - коррозионностойкая сталь 12Х18Н10Т. Кабельный ввод на выбор: под кабель(К), бронекабель(Б) и трубу (Т G 1/2 или Т G 3/4), металлорукав КМ10, КМ12, КМ15, КМ20 | 26489.9991
ОРБИТА МК З-Н | Звуковой оповещатель, Uпит. 12-30В, -60°…+70°, ExdIIBT6Gb, IP67,105 дБ., 100x100x50mm, 2кг, Материал корпуса - коррозионностойкая сталь 12Х18Н10Т. Кабельный ввод на выбор: под кабель(К), бронекабель(Б) и трубу (Т G 1/2 или Т G 3/4), металлорукав КМ10, КМ12, КМ15, КМ20 | 26027.8819
ОРБИТА МК СЗ-Н | Светозвуковой оповещатель, Uпит. 12-30В, -60°…+70°, ExdIIBT6Gb, IP67,105 дБ., 100x100x50mm, 2кг, Материал корпуса - коррозионностойкая сталь 12Х18Н10Т. Кабельный ввод на выбор: под кабель(К), бронекабель(Б) и трубу (Т G 1/2 или Т G 3/4), металлорукав КМ10, КМ12, КМ15, КМ20 | 28744.2291
Корпус из коррозионостойкой стали 12Х18Н10Т ~220В
ОРБИТА МК 220 С-Н | Световой оповещатель, Uпит. ~220В, -60°…+70°, ExdIIBT6Gb, IP67, 100x100x50mm, 2кг, Материал корпуса - коррозионностойкая сталь 12Х18Н10Т. Кабельный ввод на выбор: под кабель(К), бронекабель(Б) и трубу (Т G 1/2 или Т G 3/4), металлорукав КМ10, КМ12, КМ15, КМ20 | 31805.4734
ОРБИТА МК 220 З-Н | Звуковой оповещатель, Uпит. ~220В, -60°…+70°, ExdIIBT6Gb, IP67,105 дБ., 100x100x50mm, 2кг, Материал корпуса - коррозионностойкая сталь 12Х18Н10Т. Кабельный ввод на выбор: под кабель(К), бронекабель(Б) и трубу (Т G 1/2 или Т G 3/4), металлорукав КМ10, КМ12, КМ15, КМ20 | 31228.3905
ОРБИТА МК 220 СЗ-Н | Светозвуковой оповещатель, Uпит. ~220В, -60°…+70°, ExdIIBT6Gb, IP67,105 дБ, 100x100x50mm, 2кг, Материал корпуса - коррозионностойкая сталь 12Х18Н10Т. Кабельный ввод на выбор: под кабель(К), бронекабель(Б) и трубу (Т G 1/2 или Т G 3/4), металлорукав КМ10, КМ12, КМ15, КМ20 | 34404.6006
Оповещатель световой взрывозащищенный ОРБИТА МК М C / 1Ex d IIB T6 Gb /
Корпус из алюминиевого сплава
ОРБИТА МК М С-А | Световой оповещатель, Uпит. =12-30В, -60°…+70°, ExdIIBT6Gb, IP67, 115x100x150mm, 1,5кг, Материал корпуса - алюминиевый сплав. Кабельный ввод на выбор: под кабель(К), бронекабель(Б) и трубу (Т G 1/2 или Т G 3/4), металлорукав КМ10, КМ12, КМ15, КМ20 | 25275.8686
ОРБИТА МК М С 220 -А | Световой оповещатель, Uпит. ~220В, -60°…+70°, ExdIIBT6Gb, IP67, 115x100x150mm, 1,5кг, Материал корпуса - алюминиевый сплав. Кабельный ввод на выбор: под кабель(К), бронекабель(Б) и трубу (Т G 1/2 или Т G 3/4), металлорукав КМ10, КМ12, КМ15, КМ20 | 28564.1041
Корпус из коррозионостойкой стали 12Х18Н10Т
ОРБИТА МК М С-Н | Световой оповещатель, Uпит. =12-30В, -60°…+70°, ExdIIBT6Gb, IP67, 115x100x150mm, 1,5кг, Материал корпуса - коррозионностойкая сталь 12Х18Н10Т. Кабельный ввод на выбор: под кабель(К), бронекабель(Б) и трубу (Т G 1/2 или Т G 3/4), металлорукав КМ10, КМ12, КМ15, КМ20 | 42657.3366
ОРБИТА МК М С 220 -Н | Световой оповещатель, Uпит. ~220В, -60°…+70°, ExdIIBT6Gb, IP67, 115x100x150mm, 1,5кг, Материал корпуса - коррозионностойкая сталь 12Х18Н10Т. Кабельный ввод на выбор: под кабель(К), бронекабель(Б) и трубу (Т G 1/2 или Т G 3/4), металлорукав КМ10, КМ12, КМ15, КМ20ель(Б) и трубу (Т G 1/2 или Т G 3/4), КМ10, КМ12, КМ15, КМ20 | 46097.2916
Оповещатель взрывозащищенный ОРБИТА МК М2 C / 1Ex d IIB T6 Gb /
Корпус из алюминиевого сплава
ОРБИТА МК М2 С-А | Световой оповещатель, Uпит. =12-30В, -60°…+70°, ExdIIBT6Gb, IP67, 150x150x290mm, 2,5кг, Материал корпуса - алюминиевый сплав. Кабельный ввод на выбор: под кабель(К), бронекабель(Б) и трубу (Т G 1/2 или Т G 3/4), металлорукав КМ10, КМ12, КМ15, КМ20 | 36031.094
ОРБИТА МК М2 С 220 -А | Световой оповещатель, Uпит. ~220В, -60°…+70°, ExdIIBT6Gb, IP67, 150x150x290mm, 2,5кг, Материал корпуса - алюминиевый сплав. Кабельный ввод на выбор: под кабель(К), бронекабель(Б) и трубу (Т G 1/2 или Т G 3/4), металлорукав КМ10, КМ12, КМ15, КМ20 | 36031.094
Корпус из коррозионостойкой стали 12Х18Н10Т
ОРБИТА МК М2 С-Н | Световой оповещатель, Uпит. =12-30В, -60°…+70°, ExdIIBT6Gb, IP67, 150x150x290mm, 5кг, Материал корпуса - коррозионностойкая сталь 12Х18Н10Т. Кабельный ввод на выбор: под кабель(К), бронекабель(Б) и трубу (Т G 1/2 или Т G 3/4), металлорукав КМ10, КМ12, КМ15, КМ20 | 71103.465
ОРБИТА МК М2 С 220 -Н | Световой оповещатель, Uпит. ~220В, -60°…+70°, ExdIIBT6Gb, IP67, 150x150x290mm, 5кг, Материал корпуса - коррозионностойкая сталь 12Х18Н10Т. Кабельный ввод на выбор: под кабель(К), бронекабель(Б) и трубу (Т G 1/2 или Т G 3/4), металлорукав КМ10, КМ12, КМ15, КМ20 | 71103.465
Оповещатель звуковой взрывозащищенный ОРБИТА МК М З 117Дб/ 1Ex d IIB T6 Gb /
Корпус из алюминиевого сплава
ОРБИТА МК М З-А | Звуковой оповещатель, Uпит. =12-30В, -60°…+70°, ExdIIBT6Gb, IP67,117 дБ., 115x100x65mm, 1,1кг, Материал корпуса - алюминиевый сплав. Кабельный ввод на выбор: под кабель(К), бронекабель(Б) и трубу (Т G 1/2 или Т G 3/4), металлорукав КМ10, КМ12, КМ15, КМ20 | 36300.6215
ОРБИТА МК М З 220-А | Звуковой оповещатель, Uпит.~220В, -60°…+70°, ExdIIBT6Gb, IP67,117 дБ., 115x100x65mm, 1,1кг, Материал корпуса - алюминиевый сплав. Кабельный ввод на выбор: под кабель(К), бронекабель(Б) и трубу (Т G 1/2 или Т G 3/4), металлорукав КМ10, КМ12, КМ15, КМ20 | 43225.6814
Корпус из коррозионостойкой стали 12Х18Н10Т =12-30В
ОРБИТА МК М З-Н | Звуковой оповещатель, Uпит. =12-30В, -60°…+70°, ExdIIBT6Gb, IP67,117 дБ., 115x100x65mm, 1,1кг, Материал корпуса - коррозионностойкая сталь 12Х18Н10Т. Кабельный ввод на выбор: под кабель(К), бронекабель(Б) и трубу (Т G 1/2 или Т G 3/4), металлорукав КМ10, КМ12, КМ15, КМ20 | 55368.9396
ОРБИТА МК М З 220-Н | Звуковой оповещатель, Uпит.~220В, -60°…+70°, ExdIIBT6Gb, IP67,117 дБ., 115x100x65mm, 1,1кг, Материал корпуса - коррозионностойкая сталь 12Х18Н10Т. Кабельный ввод на выбор: под кабель(К), бронекабель(Б) и трубу (Т G 1/2 или Т G 3/4), металлорукав КМ10, КМ12, КМ15, КМ20 | 66951.9247
Громкоговоритель взрывозащищенный ОРБИТА МК З ГРВА / 1Ex d IIB T6 Gb /
ОРБИТА МК З ГРВА-А | Звуковой оповещатель, -60°…+70°, ExdIIBT6Gb, IP67, 150x100x65mm, 1,1кг, Материал корпуса - алюминиевый сплав, кабельный ввод на выбор: под кабель(К), бронекабель(Б) и трубу (Т G 1/2 или Т G 3/4), КМ10, КМ12, КМ15, КМ20 | 49200.371
ОРБИТА МК З ГРВА-Н | Звуковой оповещатель, -60°…+70°, ExdIIBT6Gb, IP67, 150x100x65mm, 1,1кг, Материал корпуса - коррозионностойкая сталь 12Х18Н10Т, кабельный ввод на выбор: под кабель(К), бронекабель(Б) и трубу (Т G 1/2 или Т G 3/4), КМ10, КМ12, КМ15, КМ20 | 76947.3855
ПКВ Тромбон СОРС АВУ |  | 71373.5
АВАРИЙНОЕ ОСВЕЩЕНИЕ
Светильник аварийнго освещения взрывозащищенный СФЕРА МК АО /1Ex d IIB T6 Gb/
Светильник авар. осв. взрывозащищенный "Сфера МК АО-Д" | Uпит. 12-27В, -20…+60,1ExdIIBT6Gb, IP67, 340х180х50mm, 5,5кг, Материал корпуса - алюминиевый сплав. Кабельный ввод на выбор: под кабель(К), бронекабель(Б) и трубу (Т G 1/2 или Т G 3/4), металлорукав КМ10, КМ12, КМ15, КМ20 | 52474.4277
Светильник авар. осв. взрывозащищенный "Сфера МК АО-Д220" | Uпит. 220, -20…+60, 1ExdIIBT6Gb, IP67, 340х180х50mm, 5,5кг, Материал корпуса - алюминиевый сплав. Кабельный ввод на выбор: под кабель(К), бронекабель(Б) и трубу (Т G 1/2 или Т G 3/4), металлорукав КМ10, КМ12, КМ15, КМ20 | 52474.4277
Светильник авар. осв. взрывозащищенный "Сфера МК АО-П" | Uпит. 12-27В, -20…+60, 1ExdIIBT6Gb, IP67, 340х180х50mm, 5,5кг, Материал корпуса - алюминиевый сплав. Кабельный ввод на выбор: под кабель(К), бронекабель(Б) и трубу (Т G 1/2 или Т G 3/4), металлорукав КМ10, КМ12, КМ15, КМ20 | 52474.4277
Светильник авар. осв. взрывозащищенный "Сфера МК АО-П220" | Uпит. 220В, -20…+60, 1ExdIIBT6Gb, IP67, 340х180х50mm, 5,5кг, Материал корпуса - алюминиевый сплав. Кабельный ввод на выбор: под кабель(К), бронекабель(Б) и трубу (Т G 1/2 или Т G 3/4), металлорукав КМ10, КМ12, КМ15, КМ20 | 52474.4277
ИЗВЕЩАТЕЛИ
Извещатель пламени ТЕЛОС МК -Modbus/PB Ex d I Mb X/1Ex d IIC T6 Gb X/Ex tb IIIC T85°C Db X/
ИП 329/330-310.3-1 ТЕЛОС МК-А-Modbus | Извещатель пламени ИПП 329/ ИПП 330 ТЕЛОС МК Modbus RS485, многодиапазонный ИК/УФ с поддержкой протоколов Modbus. Маркировка взрывозащиты 1Ex d IIC T6 Gb X/Ex tb IIIC T85°C Db X. t-раб.–60 +75°С. IP67, Материал корпуса - алюминиевый сплав. Кабельный ввод на выбор: под кабель(К), бронекабель(Б) и трубу (Т G 1/2 или Т G 3/4), металлорукав КМ10, КМ12, КМ15, КМ20 | 124896.369
ИП 329/330-310.3-1 ТЕЛОС МК-С-Modbus | Извещатель пламени ИПП 329/ ИПП 330 ТЕЛОС МК Modbus RS485, многодиапазонный ИК/УФ с поддержкой протоколов Modbus. Маркировка взрывозащиты PB Ex d I Mb X/1Ex d IIC T6 Gb X/Ex tb IIIC T85°C Db X. t-раб.–60 +75°С. IP67, Материал корпуса - оцинкованная сталь. Кабельный ввод на выбор: под кабель(К), бронекабель(Б) и трубу (Т G 1/2 или Т G 3/4), металлорукав КМ10, КМ12, КМ15, КМ20 | 147256.0763
ИП 329/330-310.3-1 ТЕЛОС МК-Н-Modbus | Извещатель пламени ИПП 329/ ИПП 330 ТЕЛОС МК Modbus RS485, многодиапазонный ИК/УФ с поддержкой протоколов Modbus. Маркировка взрывозащиты PB Ex d I Mb X/1Ex d IIC T6 Gb X/Ex tb IIIC T85°C Db X. t-раб.–60 +75°С. IP67, Материал корпуса - коррозионностойкая сталь 12Х18Н10Т. Кабельный ввод на выбор: под кабель(К), бронекабель(Б) и трубу (Т G 1/2 или Т G 3/4), металлорукав КМ10, КМ12, КМ15, КМ20 | 178416.6989
Извещатель пламени ТЕЛОС МК /PB Ex d I Mb X/1Ex d IIC T6 Gb X/Ex tb IIIC T85°C Db X/
ИП 329-310.1-1 ТЕЛОС МК -А | УФ- извещатель пламени взрывозащищенный микропроцессорный с функцией самотестирования для 4-х проводных ШС. Маркировка взрывозащиты 1Ex d IIC T6 Gb X/Ex tb IIIC T85°C Db X. t-раб.–60 +75°С. IP67, Материал корпуса - алюминиевый сплав. Кабельный ввод на выбор: под кабель(К), бронекабель(Б) и трубу (Т G 1/2 или Т G 3/4), металлорукав КМ10, КМ12, КМ15, КМ20 | 54528.3253
ИП 329-310.1-1 ТЕЛОС МК -С | УФ- извещатель пламени взрывозащищенный микропроцессорный с функцией самотестирования для 4-х проводных ШС. Маркировка взрывозащиты PB Ex d I Mb X/1Ex d IIC T6 Gb X/Ex tb IIIC T85°C Db X. t-раб.–60 +75°С. IP67, Материал корпуса - оцинкованная сталь. Кабельный ввод на выбор: под кабель(К), бронекабель(Б) и трубу (Т G 1/2 или Т G 3/4), металлорукав КМ10, КМ12, КМ15, КМ20 | 64059.2097
ИП 329-310.1-1 ТЕЛОС МК -Н | УФ- извещатель пламени взрывозащищенный микропроцессорный с функцией самотестирования для 4-х проводных ШС. Маркировка взрывозащиты PB Ex d I Mb X/1Ex d IIC T6 Gb X/Ex tb IIIC T85°C Db X. t-раб.–60 +75°С. IP67, Материал корпуса - коррозионностойкая сталь 12Х18Н10Т. Кабельный ввод на выбор: под кабель(К), бронекабель(Б) и трубу (Т G 1/2 или Т G 3/4), металлорукав КМ10, КМ12, КМ15, КМ20 | 70630.8964
ИПП 330-310.5-1 ТЕЛОС МК -А | 3 ИК- извещатель пламени взрывозащищенный с поддержкой протоколов Modbus. Маркировка взрывозащиты 1Ex d IIC T6 Gb X/Ex tb IIIC T85°C Db X. t-раб.–60 +75°С. IP67, Материал корпуса - алюминиевый сплав. Кабельный ввод на выбор: под кабель(К), бронекабель(Б) и трубу (Т G 1/2 или Т G 3/4), металлорукав КМ10, КМ12, КМ15, КМ20 | 133119.8
ИПП 330-310.5-1 ТЕЛОС МК -С | 3 ИК- извещатель пламени взрывозащищенный с поддержкой протоколов Modbus. Маркировка взрывозащиты PB Ex d I Mb X/1Ex d IIC T6 Gb X/Ex tb IIIC T85°C Db X. t-раб.–60 +75°С. IP67, Материал корпуса - оцинкованная сталь. Кабельный ввод на выбор: под кабель(К), бронекабель(Б) и трубу (Т G 1/2 или Т G 3/4), металлорукав КМ10, КМ12, КМ15, КМ20 | 144390.95
ИПП 330-310.5-1 ТЕЛОС МК -Н | 3 ИК- извещатель пламени взрывозащищенный с поддержкой протоколов Modbus. Маркировка взрывозащиты PB Ex d I Mb X/1Ex d IIC T6 Gb X/Ex tb IIIC T85°C Db X. t-раб.–60 +75°С. IP67, Материал корпуса - коррозионностойкая сталь 12Х18Н10Т. Кабельный ввод на выбор: под кабель(К), бронекабель(Б) и трубу (Т G 1/2 или Т G 3/4), металлорукав КМ10, КМ12, КМ15, КМ20 | 160760.34
ИП 329/330-310.3-1 ТЕЛОС МК-А | Многодиапазонный ИК/УФ- извещатель пламени взрывозащищенный микропроцессорный с функцией самотестирования для 4-х проводных ШС. Маркировка взрывозащиты 1Ex d IIC T6 Gb X/Ex tb IIIC T85°C Db X. t-раб.–60 +75°С. IP67, Материал корпуса - алюминиевый сплав. Кабельный ввод на выбор: под кабель(К), бронекабель(Б) и трубу (Т G 1/2 или Т G 3/4), металлорукав КМ10, КМ12, КМ15, КМ20 | 94631.077
ИП 329/330-310.3-1 ТЕЛОС МК-С | Многодиапазонный ИК/УФ- извещатель пламени взрывозащищенный микропроцессорный с функцией самотестирования для 4-х проводных ШС. Маркировка взрывозащиты PB Ex d I Mb X/1Ex d IIC T6 Gb X/Ex tb IIIC T85°C Db X. t-раб.–60 +75°С. IP67, Материал корпуса - оцинкованная сталь. Кабельный ввод на выбор: под кабель(К), бронекабель(Б) и трубу (Т G 1/2 или Т G 3/4), металлорукав КМ10, КМ12, КМ15, КМ20 | 115640.5006
ИП 329/330-310.3-1 ТЕЛОС МК-Н | Многодиапазонный ИК/УФ- извещатель пламени взрывозащищенный микропроцессорный с функцией самотестирования для 4-х проводных ШС. PB Ex d I Mb X/1Ex d IIC T6 Gb X/Ex tb IIIC T85°C Db X. t-раб.–60 +75°С. IP67, Материал корпуса - коррозионностойкая сталь 12Х18Н10Т. Кабельный ввод на выбор: под кабель(К), бронекабель(Б) и трубу (Т G 1/2 или Т G 3/4), металлорукав КМ10, КМ12, КМ15, КМ20 | 145974.4356
Извещатель комбинированый взрывозащищенный ИП 212/101-116.4-А1 РЕДУТ МК /1Ex d [ib] IIС T6 Gb/
ИП 212/101-116.4-А1 РЕДУТ МК А | Извещатель комбинированый, -40°...+75°, 1 Ex d IIB T4 Gb, IP=67/31, Материал корпуса - алюминиевый сплав кабельный ввод на выбор: под кабель(К), бронекабель(Б) и трубу (Т G 1/2 или Т G 3/4), КМ10, КМ12, КМ15, КМ20 | 28053.08
ИП 212/101-116.4-А1 РЕДУТ МК Н | Извещатель комбинированый, -40°...+75°, 1 Ex d IIB T4 Gb, IP=67/31, Материал корпуса - коррозионностойкая сталь 12Х18Н10Т кабельный ввод на выбор: под кабель(К), бронекабель(Б) и трубу (Т G 1/2 или Т G 3/4), КМ10, КМ12, КМ15, КМ20 | 32105.286
Извещатель тепловый взрывозащищенный ИП 101 Азимут МК, /1 Ex d IIB T4 Gb/
Извещатель тепловый взрывозащищенный ИП 101 Азимут МК А | Извещатель тепловой, Uпит. 6-27В, -60°...+115°, 1 Ex d IIB T4 Gb, IP=67, пороговая температура срабатывания 70,90,110, Материал корпуса - алюминиевый сплав. Кабельный ввод на выбор: под кабель(К), бронекабель(Б) и трубу (Т G 1/2 или Т G 3/4), металлорукав КМ10, КМ12, КМ15, КМ20 | 9365.1213
Извещатель тепловый взрывозащищенный ИП 101 Азимут МК Н | Извещатель тепловой, Uпит. 6-27В, -60°...+115°, 1 Ex d IIB T4 Gb, IP=67, пороговая температура срабатывания 70,90,110, Материал корпуса - коррозионностойкая сталь 12Х18Н10Т. Кабельный ввод на выбор: под кабель(К), бронекабель(Б) и трубу (Т G 1/2 или Т G 3/4), металлорукав КМ10, КМ12, КМ15, КМ20 | 18316.9125
Извещатель ручной взрывозащищенный ИПР 535 Горизонт МК /1 Ex d IIB T6 Gb/
Извещатель ручной ИПР 535-201-А Горизонт МК | Извещатель ручной, 1 Ex d IIB T6 Gb, Uпит. 10-27В, потребляемый ток в дежурном режиме не более 50 мкА, Т.окр. Среды -60°...+85°, IP=67, Материал корпуса - алюминиевый сплав. Кабельный ввод на выбор: под кабель(К), бронекабель(Б) и трубу (Т G 1/2 или Т G 3/4), металлорукав КМ10, КМ12, КМ15, КМ20 | 9692.8667
Устройство дистанционного пуска взрывозащищенное ИПР 535 Горизонт ПУСК МК /1 Ex d IIB T6 Gb/
УДП 535-201.2-В Горизонт ПУСК МК | Устройство дистанционного пуска, 1 Ex d IIB T6 Gb, Uпит. 10-27В, -60°...+85°, IP=67, Материал корпуса - алюминиевый сплав. Кабельный ввод на выбор: под кабель(К), бронекабель(Б) и трубу (Т G 1/2 или Т G 3/4), металлорукав КМ10, КМ12, КМ15, КМ20 | 10874.4753
УДП 535-201.2-В Горизонт АВАРИЙНЫЙ ВЫХОД МК | Устройство дистанционного пуска, 1 Ex d IIB T6 Gb, Uпит. 10-27В, -60°...+85°, IP=67, Материал корпуса - алюминиевый сплав. Кабельный ввод на выбор: под кабель(К), бронекабель(Б) и трубу (Т G 1/2 или Т G 3/4), металлорукав КМ10, КМ12, КМ15, КМ20 | 10874.4753
Извещатель ручной взрывозащищенный ИПР 512 Горизонт МК /1 Ex d IIB T6 Gb/
Извещатель ручной ИП 512-451-А Горизонт МК - А | Извещатель ручной, 1 Ex d IIB T6 Gb, Uпит. 10-27В, потребляемый ток в дежурном режиме не более 50 мкА, Т.окр. Среды -60°...+85°, IP=67, Материал корпуса - алюминиевый сплав. Кабельный ввод на выбор: под кабель(К), бронекабель(Б) и трубу (Т G 1/2 или Т G 3/4), металлорукав КМ10, КМ12, КМ15, КМ20 | 15466
Устройство дистанционного пуска взрывозащищенное ИПР 512 Горизонт ПУСК МК /1 Ex d IIB T6 Gb/
УДП 512-451-В Горизонт ПУСК МК - А | Устройство дистанционного пуска, 1 Ex d IIB T6 Gb, Uпит. 10-27В, -60°...+85°, IP=67, Материал корпуса - алюминиевый сплав. Кабельный ввод на выбор: под кабель(К), бронекабель(Б) и трубу (Т G 1/2 или Т G 3/4), металлорукав КМ10, КМ12, КМ15, КМ20 | 17226
УДП 512-451-А Горизонт АВАРИЙНЫЙ ВЫХОД МК - А | Устройство дистанционного пуска, 1 Ex d IIB T6 Gb, Uпит. 10-27В, -60°...+85°, IP=67, Материал корпуса - алюминиевый сплав. Кабельный ввод на выбор: под кабель(К), бронекабель(Б) и трубу (Т G 1/2 или Т G 3/4), металлорукав КМ10, КМ12, КМ15, КМ20 | 17226
Извещатель ручной взрывозащищенный ИПР 512 Горизонт МК /1 Ex d IIB T6 Gb/
Извещатель ручной ИП 512-451-А Горизонт МК - Н | Извещатель ручной, 1 Ex d IIB T6 Gb, Uпит. 10-27В, потребляемый ток в дежурном режиме не более 50 мкА, Т.окр. Среды -60°...+85°, IP=67, Материал корпуса - коррозионностойкая сталь 12Х18Н10Т. Кабельный ввод на выбор: под кабель(К), бронекабель(Б) и трубу (Т G 1/2 или Т G 3/4), металлорукав КМ10, КМ12, КМ15, КМ20 | 20978.3
Устройство дистанционного пуска взрывозащищенное ИПР 512 Горизонт ПУСК МК /1 Ex d IIB T6 Gb/
УДП 512-451-В Горизонт ПУСК МК - Н | Устройство дистанционного пуска, 1 Ex d IIB T6 Gb, Uпит. 10-27В, -60°...+85°, IP=67, Материал корпуса - коррозионностойкая сталь 12Х18Н10Т. Кабельный ввод на выбор: под кабель(К), бронекабель(Б) и трубу (Т G 1/2 или Т G 3/4), металлорукав КМ10, КМ12, КМ15, КМ20 | 23968.3
УДП 512-451-А Горизонт АВАРИЙНЫЙ ВЫХОД МК - Н | Устройство дистанционного пуска, 1 Ex d IIB T6 Gb, Uпит. 10-27В, -60°...+85°, IP=67, Материал корпуса - коррозионностойкая сталь 12Х18Н10Т. Кабельный ввод на выбор: под кабель(К), бронекабель(Б) и трубу (Т G 1/2 или Т G 3/4), металлорукав КМ10, КМ12, КМ15, КМ20 | 23968.3
Извещатель пожарный дымовой ИП 212 Трион МК А /1Ex d ia IIB T6 Gb/корпус из алюминиевого сплава/
Извещатель пожарный дымовой ИП212-116.2 Трион МК А | Извещатель дымовой, 1Ex d ia IIB T6 Gb, IP67/IP31, -40°.. +75°, Материал корпуса - алюминиевый сплав. Кабельный ввод на выбор: под кабель(К), бронекабель(Б) и трубу (Т G 1/2 или Т G 3/4), металлорукав КМ10, КМ12, КМ15, КМ20 | 15741
Извещатель пожарный дымовой ИП 212 Трион МК Н /1Ex d ia IIB T6 Gb/корпус из коррозионостойкой стали 12Х18Н10/
Извещатель пожарный дымовой ИП212-116.2 Трион МК Н | Извещатель дымовой, 1Ex d ia IIB T6 Gb, IP67/IP31, -40°.. +75°, Материал корпуса - коррозионностойкая сталь 12Х18Н10Т. Кабельный ввод на выбор: под кабель(К), бронекабель(Б) и трубу (Т G 1/2 или Т G 3/4), металлорукав КМ10, КМ12, КМ15, КМ20 | 23013.9764
Извещатель пожарный дымовой линейный ИП 212 Трион Л МК /1Ex d IIB T6 Gb X/
Извещатель пожарный дымовой линейный ИП 212-208 Трион Л МК А | Извещатель пожарный дымовой линейный ИП 212 Трион Л2 МК А, 1Ex d IIB T6 Gb X, 8-28В, 15/30 мА 10/25мА, IP67, -40С .. +50С , состоит из двух блоков, до 100м. Материал корпуса - алюминиевый сплав. Кабельный ввод на выбор: под кабель(К), бронекабель(Б) и трубу (Т G 1/2 или Т G 3/4), металлорукав КМ10, КМ12, КМ15, КМ20 | 78998.0899
Извещатель пожарный дымовой линейный ИП 212-208.1 Трион Л МК Н | Извещатель пожарный дымовой линейный ИП 212 Трион Л2 МК Н, 1Ex d IIB T6 Gb X, 8-28В, 15/30 мА 10/25мА, IP67, -40С .. +50С , состоит из двух блоков, до 100м. Материал корпуса - коррозионностойкая сталь 12Х18Н10Т. Кабельный ввод на выбор: под кабель(К), бронекабель(Б) и трубу (Т G 1/2 или Т G 3/4), металлорукав КМ10, КМ12, КМ15, КМ20 | 124039.5481
Извещатель охранный линейный ИО 209 Миракс Л МК /1Ex d IIB T6 Gb X/
Извещатель охранный линейный ИО 209 Миракс Л МК А | Извещатель охранный линейный ИО 209 Миракс Л2 МК А, 1Ex d IIB T6 Gb X, 8-28В, 15/30 мА 10/25мА, IP67, -60С .. +55С , состоит из двух блоков, до 100м. Материал корпуса - алюминиевый сплав. Кабельный ввод на выбор: под кабель(К), бронекабель(Б) и трубу (Т G 1/2 или Т G 3/4), металлорукав КМ10, КМ12, КМ15, КМ20 | 100926.0068
Извещатель охранный линейный ИО 209 Миракс Л МК Н | Извещатель охранный линейный ИО 209 Миракс Л2 МК Н, 1Ex d IIB T6 Gb X, 8-28В, 15/30 мА 10/25мА, IP67, -60С .. +55С , состоит из двух блоков, до 100м. Материал корпуса - коррозионностойкая сталь 12Х18Н10Т. Кабельный ввод на выбор: под кабель(К), бронекабель(Б) и трубу (Т G 1/2 или Т G 3/4), металлорукав КМ10, КМ12, КМ15, КМ20 | 146965.0672
Светильник ЗЕНИТ МК 1Ex d IIB T5 G bХ, =12В
Светильник ЗЕНИТ МК-20 П | Uпит.= 12В, либо =24, либо ~220В, 20 Вт,Т.окр. среды -400…+500, 1Ex d IIB T5 G bХ, IP67 , Материал корпуса - алюминиевый сплав. Кабельный ввод на выбор: под кабель(К), бронекабель(Б) и трубу (Т G 1/2 или Т G 3/4), металлорукав КМ10, КМ12, КМ15, КМ20 | 36031.094
Светильник ЗЕНИТ МК-20 | Uпит.= 12В, либо =24, либо ~220В, 20 Вт,Т.окр. среды -400…+500, 1Ex d IIB T5 G bХ, IP67 , Материал корпуса - алюминиевый сплав. Кабельный ввод на выбор: под кабель(К), бронекабель(Б) и трубу (Т G 1/2 или Т G 3/4), металлорукав КМ10, КМ12, КМ15, КМ20 | 45046.2498
Светильник ЗЕНИТ МК-40 | Uпит.= 12В, либо =24, либо ~220В, 40 Вт,Т.окр. среды -400…+500, 1Ex d IIB T5 G bХ, IP67 , Материал корпуса - алюминиевый сплав. Кабельный ввод на выбор: под кабель(К), бронекабель(Б) и трубу (Т G 1/2 или Т G 3/4), металлорукав КМ10, КМ12, КМ15, КМ20 | 71071.8252
Светильник ЗЕНИТ МК-60 | Uпит.= 12В, либо =24, либо ~220В, 60 Вт,Т.окр. среды -400…+500, 1Ex d IIB T5 G bХ, IP67 , Материал корпуса - алюминиевый сплав. Кабельный ввод на выбор: под кабель(К), бронекабель(Б) и трубу (Т G 1/2 или Т G 3/4), металлорукав КМ10, КМ12, КМ15, КМ20 | 97000.3707
Светильник ЗЕНИТ МК-80 | Uпит.= 12В, либо =24, либо ~220В, 80 Вт,Т.окр. среды -400…+500, 1Ex d IIB T5 G bХ, IP67 , Материал корпуса - алюминиевый сплав. Кабельный ввод на выбор: под кабель(К), бронекабель(Б) и трубу (Т G 1/2 или Т G 3/4), металлорукав КМ10, КМ12, КМ15, КМ20 | 122931.0724
Светильник ЗЕНИТ МК-100 | Uпит.= 12В, либо =24, либо ~220В, 100 Вт,Т.окр. среды -400…+500, 1Ex d IIB T5 G bХ, IP67 , Материал корпуса - алюминиевый сплав. Кабельный ввод на выбор: под кабель(К), бронекабель(Б) и трубу (Т G 1/2 или Т G 3/4), металлорукав КМ10, КМ12, КМ15, КМ20 | 149027.8031
Светильник ЗЕНИТ МК-120 | Uпит.= 12В, либо =24, либо ~220В, 120 Вт,Т.окр. среды -400…+500, 1Ex d IIB T5 G bХ, IP67 , Материал корпуса - алюминиевый сплав. Кабельный ввод на выбор: под кабель(К), бронекабель(Б) и трубу (Т G 1/2 или Т G 3/4), металлорукав КМ10, КМ12, КМ15, КМ20 | 174790.3197

## Автоматика
www.smd-tlt.ru
Прайс лист от 04.09.2023 | Цены указаны с НДС 20%
КОРОБКИ КОММУТАЦИОННЫЕ |  | РОЗНИЦА
Коммутационные взрывозащищенные коробки КВМК 3.1 и 4.1 из алюминиевого сплава
КВМК 3.1 Exd-A-101006 -2 | Коробка коммутационная взрывозащищенная, 1Ex d IIC T6…Т3 Gb Х (кроме ацетилена)/ Ex tb IIIС T85°C … T200°C Db, IP67, -60 .. +85°С 2 отверстия под ввода, заглушка в комплекте | 4854.1086
КВМК 3.1 Exd-A-101006 -2У | Коробка коммутационная взрывозащищенная, 1Ex d IIC T6…Т3 Gb Х (кроме ацетилена)/ Ex tb IIIС T85°C … T200°C Db, IP67, -60 .. +85°С 2 отверстия под углом под ввода, заглушка в комплекте | 4854.1086
КВМК 3.1 Exd-A-101006 -3 | Коробка коммутационная взрывозащищенная, 1Ex d IIC T6…Т3 Gb Х (кроме ацетилена)/ Ex tb IIIС T85°C … T200°C Db, IP67, -60 .. +85°С 3 отверстия под ввода, заглушка в комплекте | 5085.1672
КВМК 3.1 Exd-A-101006 -4 | Коробка коммутационная взрывозащищенная, 1Ex d IIC T6…Т3 Gb Х (кроме ацетилена)/ Ex tb IIIС T85°C … T200°C Db, IP67, -60 .. +85°С 4 отверстия под ввода, заглушка в комплекте | 5316.2258
КВМК 4.1 Exd-A-151507 | Коробка коммутационная взрывозащищенная, 1Ex d IIC T6…Т3 Gb Х (кроме ацетилена)/ Ex tb IIIС T85°C … T200°C Db, IP67, -60 .. +85°С, 12 клемм, до 6 отверстий под ввода с резьбой М20х1,5 или М25х1,5, заглушка в комплекте | 10285
Коммутационные взрывозащищенные коробки КВМК 3.1 и 4.1 из нержавеющей стали
КВМК 3.1 Exd-Н-101006 -2 | Коробка коммутационная взрывозащищенная, 1Ex d IIC T6…Т3 Gb Х (кроме ацетилена)/ Ex tb IIIС T85°C … T200°C Db, IP67, -60 .. +85°С 2 отверстия под ввода, заглушка в комплекте | 7613
КВМК 3.1 Exd-Н-101006 -2У | Коробка коммутационная взрывозащищенная, 1Ex d IIC T6…Т3 Gb Х (кроме ацетилена)/ Ex tb IIIС T85°C … T200°C Db, IP67, -60 .. +85°С 2 отверстия под углом под ввода, заглушка в комплекте | 7613
КВМК 3.1 Exd-Н-101006 -3 | Коробка коммутационная взрывозащищенная, 1Ex d IIC T6…Т3 Gb Х (кроме ацетилена)/ Ex tb IIIС T85°C … T200°C Db, IP67, -60 .. +85°С 3 отверстия под ввода, заглушка в комплекте | 7975.25
КВМК 3.1 Exd-Н-101006 -4 | Коробка коммутационная взрывозащищенная, 1Ex d IIC T6…Т3 Gb Х (кроме ацетилена)/ Ex tb IIIС T85°C … T200°C Db, IP67, -60 .. +85°С 4 отверстия под ввода, заглушка в комплекте | 8337.5
КВМК 4.1 Exd-Н-151507 | Коробка коммутационная взрывозащищенная, 1Ex d IIC T6…Т3 Gb Х (кроме ацетилена)/ Ex tb IIIС T85°C … T200°C Db, IP67, -60 .. +85°С, 12 клемм, до 6 отверстий под ввода с резьбой М20х1,5 или М25х1,5, заглушка в комплекте | 21062.25
Коммутационные взрывозащищенные коробки КВВЗ
Коробка коммутационная взрывозащищенная КВМК Exe - П 101004 | Количество вводов до 4, Tокр. Среды -60°…+85°, 1Ex е IIB T5 Ga, IP67, 4 ввода, ввод MG16, Внеш.р-р 100*100*43 мм., 9 клемм | 2060.3941
Коробка коммутационная взрывозащищенная КВМК Exi - П 101004 | Количество вводов до 4, Tокр. Среды -60°…+85°, 0Ex ia IIB T5 Ga, IP67, 4 ввода, ввод MG16, Внеш.р-р 100*100*43 мм., 6 винтовых клемм | 1429.0705
Коробка коммутационная взрывозащищенная КВМК Exe/Exi - П 101009 | 1Ex e IIB T5 Gb, IP67, -60 .. +85°С, материал корпуса полиамид Внеш.р-р 100*100*81 мм. , внутрен.р-р 92*92*74 мм | 4064.4747
Коробка коммутационная взрывозащищенная КВМК Exe/Exi - П 161609 | 1Ex e IIB T5 Gb, IP67, -60 .. +85°С, материал корпуса полиамид Внеш.р-р 160*160*91 мм. , внутрен.р-р 151*151*83 мм | 5173.597
Коробка коммутационная взрывозащищенная КВМК Exe/Exi - П 122209 | 1Ex e IIB T5 Gb, IP67, -60 .. +85°С, материал корпуса полиамид Внеш.р-р 120*220*91 мм. , внутрен.р-р 111*211*83 мм | 5542.1509
КОРОБКИ КОММУТАЦИОННЫЕ КВМК 1Ex e IIB T5 Gb
Коммутационные взрывозащищенные коробки КВМК 1Ex e IIB T5 Gb !!! Комплектуються вводами с Ex прайса
Коробка коммутационная взрывозащищенная КВМК Exe А 101008 | 1Ex e IIB T5 Gb, IP67, -60 .. +85°С, материал корпуса алюминиевый сплав Внеш.р-р 100*100*81 мм. , внутрен.р-р 92*92*74 мм | 4220.8007
Коробка коммутационная взрывозащищенная КВМК Exe А 101608 | 1Ex e IIB T5 Gb, IP67, -60 .. +85°С, материал корпуса алюминиевый сплав Внеш.р-р 100*160*81 мм. , внутрен.р-р 92*152*74 мм | 4988.0556
Коробка коммутационная взрывозащищенная КВМК Exe А 121208 | 1Ex e IIB T5 Gb, IP67, -60 .. +85°С, материал корпуса алюминиевый сплав Внеш.р-р 125*124*81 мм. , внутрен.р-р 117*117*74 мм | 5187.506
Коробка коммутационная взрывозащищенная КВМК Exe А 161609 | 1Ex e IIB T5 Gb, IP67, -60 .. +85°С, материал корпуса алюминиевый сплав Внеш.р-р 160*160*91 мм. , внутрен.р-р 151*151*83 мм | 5372.5815
Коробка коммутационная взрывозащищенная КВМК Exe А 122209 | 1Ex e IIB T5 Gb, IP67, -60 .. +85°С, материал корпуса алюминиевый сплав Внеш.р-р 120*220*91 мм. , внутрен.р-р 111*211*83 мм | 5755.3106
Коробка коммутационная взрывозащищенная КВМК Exe А 162609 | 1Ex e IIB T5 Gb, IP67, -60 .. +85°С, материал корпуса алюминиевый сплав Внеш.р-р 162*263*91 мм. , внутрен.р-р 153*254*83 мм | 9029.1713
Коробка коммутационная взрывозащищенная КВМК Exe А 163609 | 1Ex e IIB T5 Gb, IP67, -60 .. +85°С, материал корпуса алюминиевый сплав Внеш.р-р 160*360*91 мм. , внутрен.р-р 151*351*83 мм | 11512.4179
Коробка коммутационная взрывозащищенная КВМК Exe А 232011 | 1Ex e IIB T5 Gb, IP67, -60 .. +85°С, материал корпуса алюминиевый сплав Внеш.р-р 230*200*111 мм. , внутрен.р-р 222*192*103 мм | 15348.6927
Коробка коммутационная взрывозащищенная КВМК Exe А 233311 | 1Ex e IIB T5 Gb, IP67, -60 .. +85°С, материал корпуса алюминиевый сплав Внеш.р-р 230*330*111 мм. , внутрен.р-р 220*320*103 мм | 19186.7643
Коробка коммутационная взрывозащищенная КВМК Exe А 314011 | 1Ex e IIB T5 Gb, IP67, -60 .. +85°С, материал корпуса алюминиевый сплав Внеш.р-р 403*310*111 мм. , внутрен.р-р 393*300*103 мм | 36885.7368
КОРОБКИ КОММУТАЦИОННЫЕ КВМК 1Ex e IIB T5 Gb
Коммутационные взрывозащищенные коробки КВМК 1Ex e IIB T5 Gb !!! Комплектуються вводами с Ex прайса
Коробка коммутационная взрывозащищенная КВМК Exe Н 101009 | 1Ex e IIB T5 Gb, IP67, -60 .. +85°С, материал корпуса нержавеющая сталь Внеш.р-р 100*100*91 мм. | 13236.615
Коробка коммутационная взрывозащищенная КВМК Exe Н 101609 | 1Ex e IIB T5 Gb, IP67, -60 .. +85°С, материал корпуса нержавеющая сталь Внеш.р-р 100*160*91 мм. | 15644.5425
Коробка коммутационная взрывозащищенная КВМК Exe Н 121209 | 1Ex e IIB T5 Gb, IP67, -60 .. +85°С, материал корпуса нержавеющая сталь Внеш.р-р 120*122*91 мм. | 16268.6475
Коробка коммутационная взрывозащищенная КВМК Exe Н 123609 | 1Ex e IIB T5 Gb, IP67, -60 .. +85°С, материал корпуса нержавеющая сталь Внеш.р-р 120*360*91 мм. | 33471.9
Коробка коммутационная взрывозащищенная КВМК Exe Н 161611 | 1Ex e IIB T5 Gb, IP67, -60 .. +85°С, материал корпуса нержавеющая сталь Внеш.р-р 160*160*110 мм. | 16850.835
Коробка коммутационная взрывозащищенная КВМК Exe Н 162111 | 1Ex e IIB T5 Gb, IP67, -60 .. +85°С, материал корпуса нержавеющая сталь Внеш.р-р 160*210*110 мм. | 17620.875
Коробка коммутационная взрывозащищенная КВМК Exe Н 122211 | 1Ex e IIB T5 Gb, IP67, -60 .. +85°С, материал корпуса нержавеющая сталь Внеш.р-р 120*220*110 мм. | 18052.47
Коробка коммутационная взрывозащищенная КВМК Exe Н 181811 | 1Ex e IIB T5 Gb, IP67, -60 .. +85°С, материал корпуса нержавеющая сталь Внеш.р-р 180*180*110 мм. | 21160.575
Коробка коммутационная взрывозащищенная КВМК Exe Н 162611 | 1Ex e IIB T5 Gb, IP67, -60 .. +85°С, материал корпуса нержавеющая сталь Внеш.р-р 160*260*110 мм. | 28317.6
Коробка коммутационная взрывозащищенная КВМК Exe Н 163612 | 1Ex e IIB T5 Gb, IP67, -60 .. +85°С, материал корпуса нержавеющая сталь Внеш.р-р 160*360*120 мм. | 36104.94
Коробка коммутационная взрывозащищенная КВМК Exe Н 232012 | 1Ex e IIB T5 Gb, IP67, -60 .. +85°С, материал корпуса нержавеющая сталь Внеш.р-р 230*200*120 мм. | 48139.92
Коробка коммутационная взрывозащищенная КВМК Exe Н 232020 | 1Ex e IIB T5 Gb, IP67, -60 .. +85°С, материал корпуса нержавеющая сталь Внеш.р-р 230*200*200 мм. | 51302.3625
Коробка коммутационная взрывозащищенная КВМК Exe Н 232812 | 1Ex e IIB T5 Gb, IP67, -60 .. +85°С, материал корпуса нержавеющая сталь Внеш.р-р 230*280*120 мм. | 55688.175
Коробка коммутационная взрывозащищенная КВМК Exe Н 233320 | 1Ex e IIB T5 Gb, IP67, -60 .. +85°С, материал корпуса нержавеющая сталь Внеш.р-р 230*330*200 мм. | 60174.9
Коробка коммутационная взрывозащищенная КВМК Exe Н 314012 | 1Ex e IIB T5 Gb, IP67, -60 .. +85°С, материал корпуса нержавеющая сталь Внеш.р-р 403*313*120 мм. | 115687.6425
Коробка коммутационная взрывозащищенная КВМК Exe Н 314020 | 1Ex e IIB T5 Gb, IP67, -60 .. +85°С, материал корпуса нержавеющая сталь Внеш.р-р 403*313*200 мм. | 121902.3
Оболочки взрывозащищенные (Ex-компонент) серии – СМД МК Exd Материал корпуса Алюминиевый сплав
СМД МК 1.0 Exd - А 281812 | 1Ex d IIC T6…Т3 Gb Х (кроме ацетилена)/ Ex tb IIIС T85°C … T200°C Db, IP67,-60 .. +85°С, материал корпуса алюминиевый сплав Внеш.р-р 284*188*130 мм. , внутрен.р-р 207*108*74 мм | 17259
СМД МК 1.0 Exd - А 302021 | 1Ex d IIC T6…Т3 Gb Х (кроме ацетилена)/ Ex tb IIIС T85°C … T200°C Db, IP67,-60 .. +85°С, материал корпуса алюминиевый сплав Внеш.р-р 306*206*204 мм. , внутрен.р-р 220*120*158 мм | 24524.5
СМД МК 1.0 Exd - А 362821 | 1Ex d IIC T6…Т3 Gb Х (кроме ацетилена)/ Ex tb IIIС T85°C … T200°C Db, IP67,-60 .. +85°С, материал корпуса алюминиевый сплав Внеш.р-р 365*285*209 мм. , внутрен.р-р 280*200*155 мм | 42834
СМД МК 1.0 Exd - А 423222 | 1Ex d IIC T6…Т3 Gb Х (кроме ацетилена)/ Ex tb IIIС T85°C … T200°C Db, IP67,-60 .. +85°С, материал корпуса алюминиевый сплав Внеш.р-р 427*327*225 мм. , внутрен.р-р 340*240*169 мм | 72369
СМД МК 1.0 Exd - А 573926 | 1Ex d IIC T6…Т3 Gb Х (кроме ацетилена)/ Ex tb IIIС T85°C … T200°C Db, IP67,-60 .. +85°С, материал корпуса алюминиевый сплав Внеш.р-р 575*395*260 мм. , внутрен.р-р 460*280*196 мм | 105105
СМД МК 1.0 Exd - А 725235 | 1Ex d IIC T6…Т3 Gb Х (кроме ацетилена)/ Ex tb IIIС T85°C … T200°C Db, IP67,-60 .. +85°С, материал корпуса алюминиевый сплав Внеш.р-р 725*525*353 мм. , внутрен.р-р 597*397*277 мм | 128557
СМД МК 1.0 Exd - А 896745 | 1Ex d IIC T6…Т3 Gb Х (кроме ацетилена)/ Ex tb IIIС T85°C … T200°C Db, IP67,-60 .. +85°С, материал корпуса алюминиевый сплав Внеш.р-р 890*670*445 мм. , внутрен.р-р 720*500*344 мм | 265148
СМД МК 2.1 Exd - А 171713 | 1Ex d IIC T6…Т3 Gb Х (кроме ацетилена)/ Ex tb IIIС T85°C … T200°C Db, IP67,-60 .. +85°С, материал корпуса алюминиевый сплав Внеш.р-р 175*175*130 мм. , внутрен.р-р 146*146*89 мм | 16500
СМД МК 2.1 Exd - А 272722 | 1Ex d IIC T6…Т3 Gb Х (кроме ацетилена)/ Ex tb IIIС T85°C … T200°C Db, IP67,-60 .. +85°С, материал корпуса алюминиевый сплав Внеш.р-р 276,5*276,5*218 мм. , внутрен.р-р 200*200*152 мм | 36970
Оболочки взрывозащищенные (Ex-компонент) серии – СМД МК Exd материал корпуса Нержавеющая сталь
СМД МК 1.0 Exd - Н 281812 | 1Ex d IIC T6…Т3 Gb Х (кроме ацетилена)/ Ex tb IIIС T85°C … T200°C Db, IP67,-60 .. +85°С, материал корпуса нержавеющая сталь Внеш.р-р 284*188*130 мм. , внутрен.р-р 207*108*74 мм | 69036
СМД МК 1.0 Exd - Н 302021 | 1Ex d IIC T6…Т3 Gb Х (кроме ацетилена)/ Ex tb IIIС T85°C … T200°C Db, IP67,-60 .. +85°С, материал корпуса нержавеющая сталь Внеш.р-р 306*206*204 мм. , внутрен.р-р 220*120*158 мм | 98098
СМД МК 1.0 Exd - Н 362821 | 1Ex d IIC T6…Т3 Gb Х (кроме ацетилена)/ Ex tb IIIС T85°C … T200°C Db, IP67,-60 .. +85°С, материал корпуса нержавеющая сталь Внеш.р-р 365*285*209 мм. , внутрен.р-р 280*200*155 мм | 171336
СМД МК 1.0 Exd - Н 423222 | 1Ex d IIC T6…Т3 Gb Х (кроме ацетилена)/ Ex tb IIIС T85°C … T200°C Db, IP67,-60 .. +85°С, материал корпуса нержавеющая сталь Внеш.р-р 427*327*225 мм. , внутрен.р-р 340*240*169 мм | 289476
СМД МК 1.0 Exd - Н 573926 | 1Ex d IIC T6…Т3 Gb Х (кроме ацетилена)/ Ex tb IIIС T85°C … T200°C Db, IP67,-60 .. +85°С, материал корпуса нержавеющая сталь Внеш.р-р 575*395*260 мм. , внутрен.р-р 460*280*196 мм | 420420
СМД МК 1.0 Exd - Н 725235 | 1Ex d IIC T6…Т3 Gb Х (кроме ацетилена)/ Ex tb IIIС T85°C … T200°C Db, IP67,-60 .. +85°С, материал корпуса нержавеющая сталь Внеш.р-р 725*525*353 мм. , внутрен.р-р 597*397*277 мм | 514228
СМД МК 1.0 Exd - Н 896745 | 1Ex d IIC T6…Т3 Gb Х (кроме ацетилена)/ Ex tb IIIС T85°C … T200°C Db, IP67,-60 .. +85°С, материал корпуса нержавеющая сталь Внеш.р-р 890*670*445 мм. , внутрен.р-р 720*500*344 мм | 1060592
Взрывозащищенная автоматика
Взрывозащищенный пост управления ПКВ МК
Корпус ПКВ МК Тип А Количество элементов коммутации или индикации 1 | 1Ex d IIC T6/ Ex tb IIIС T85°C C Db, IP66, -60 .. +60°С, 2,5мм2, 115х100х120мм | 6935.5143
Взрывозащищенный пост управления ПКВ 1Ex e d IIB T6 Gb
Корпус ПКВ МК Exe-А-080807 Количество элементов коммутации или индикации 1 | 1Ex e d IIB T6 Gb, IP66, -60 .. +60°С, материал корпуса алюминиевый сплав 2,5мм2, Внеш.р-р корпуса 80х80х70мм | 3208.5207
Корпус ПКВ МК Exe-А-081207 Количество элементов коммутации или индикации 2 | 1Ex e d IIB T6 Gb, IP66, -60 .. +60°С, материал корпуса алюминиевый сплав 2,5мм2, Внеш.р-р корпуса 80х130х70мм | 3691.3016
Корпус ПКВ МК Exe-А-081707 Количество элементов коммутации или индикации 3 | 1Ex e d IIB T6 Gb, IP66, -60 .. +60°С, материал корпуса алюминиевый сплав 2,5мм2, Внеш.р-р корпуса 80х180х70мм | 4059.4925
Корпус ПКВ МК Exe-А-082507 Количество элементов коммутации или индикации 4 | 1Ex e d IIB T6 Gb, IP66, -60 .. +60°С, материал корпуса алюминиевый сплав 2,5мм2, Внеш.р-р корпуса 80х250х70мм | 4472.768
Взрывозащищенный пост управления ПКВ 1Ex d IIC T6…Т3 Gb Х (кроме ацетилена)/ Ex tb IIIС T85°C … T200°C Db
Корпус ПКВ МК 1.0 Exd-А-121209 Количество элементов коммутации или индикации 1 | 1Ex d IIC T6…Т3 Gb Х (кроме ацетилена)/ Ex tb IIIС T85°C … T200°C Db, IP66, -60 .. +60°С, материал корпуса алюминиевый сплав | 5977.125
Корпус ПКВ МК 1.0 Exd-А-101609 Количество элементов коммутации или индикации 2 | 1Ex d IIC T6…Т3 Gb Х (кроме ацетилена)/ Ex tb IIIС T85°C … T200°C Db, IP66, -60 .. +60°С, материал корпуса алюминиевый сплав | 7684.875
Корпус ПКВ МК 1.0 Exd-А-112009 Количество элементов коммутации или индикации 3 | 1Ex d IIC T6…Т3 Gb Х (кроме ацетилена)/ Ex tb IIIС T85°C … T200°C Db, IP66, -60 .. +60°С, материал корпуса алюминиевый сплав | 9392.625
Взрывозащищенный пост управления ПКВ РВ Ex db I Mb X/Ex tb IIC T85°C … T200°C Db X,
Корпус ПКВ МК 1.0 Exd-Н-121209 Количество элементов коммутации или индикации 1 | РВ Ex db I Mb X/Ex tb IIC T85°C … T200°C Db X, IP66, -60 .. +60°С, материал корпуса нержавеющая сталь | 9373.65
Корпус ПКВ МК 1.0 Exd-Н-101609 Количество элементов коммутации или индикации 2 | РВ Ex db I Mb X/Ex tb IIC T85°C … T200°C Db X, IP66, -60 .. +60°С, материал корпуса нержавеющая сталь | 12050.85
Корпус ПКВ МК 1.0 Exd-Н-112009 Количество элементов коммутации или индикации 3 | РВ Ex db I Mb X/Ex tb IIC T85°C … T200°C Db X, IP66, -60 .. +60°С, материал корпуса нержавеющая сталь | 14730.35
ЭЛЕМЕНТЫ УПРАВЛЕНИЯ И ИНДИКАЦИИ
Кнопка без фиксации Кнопка с фиксацией Индикатор светодиодный, переменное или постоянное напряжение 220В Индикатор светодиодный, переменное или постоянное напряжение 24В (Ж З.К) | К10 К11 Л220 Л24 | 2207.2669
Кнопка без фиксации с индикацией Кнопка с фиксацией с индикацией | К12 К13 | 2808.3949
Кнопка «гриб» 40мм без фиксации Кнопка «гриб» 40мм с фиксацией Кнопка «гриб» 40мм с фиксацией, разблокировка поворотом Переключатель на 2-а положения с фиксацией Переключатель на 2-а положения, положение I без фиксации Переключатель на 3-и положения с фиксацией Переключатель на 3-и положения, положение I без фиксации Переключатель на 3-и положения, возврат из положений I и II | К20 К21 К31 П20 П21 П30 П31 П32 | 2808.3949
Кнопка «гриб» в защитном кожухе |  | 6907.8488
Универсальный переключатель |  | 6903.5794
Усиленый переключатель |  | 8453.3625
ЭЛЕМЕНТЫ УПРАВЛЕНИЯ И ИНДИКАЦИИ ИЗ НЕРЖАВЕЮЩЕЙ СТАЛИ
Кнопка без фиксации Кнопка с фиксацией Индикатор светодиодный, переменное или постоянное напряжение 220В Индикатор светодиодный, переменное или постоянное напряжение 24В (Ж З.К) | К10 - Н К11 - Н Л220 - Н Л24 - Н | 5772.1174
Кнопка без фиксации с индикацией Кнопка с фиксацией с индикацией | К12 - Н К13 - Н | 7343.2474
Кнопка «гриб» 40мм без фиксации Кнопка «гриб» 40мм с фиксацией Кнопка «гриб» 40мм с фиксацией, разблокировка поворотом Переключатель на 2-а положения с фиксацией Переключатель на 2-а положения, положение I без фиксации Переключатель на 3-и положения с фиксацией Переключатель на 3-и положения, положение I без фиксации Переключатель на 3-и положения, возврат из положений I и II | К20 - Н К21 - Н К31 - Н П20 - Н П21 - Н П30 - Н П31 - Н П32 - Н | 7343.2474
Кнопка «гриб» в защитном кожухе |  | 18055.4974
Универсальный переключатель |  | 18046.5705
Усиленый переключатель |  | 22094.0156

## Пускатели
www.smd-tlt.ru
Прайс лист от 04.09.2023 | Цены указаны с НДС 20%
ВЗРЫВОЗАЩИЩЕННЫЕ ПУСКАТЕЛИ |  | РОЗНИЦА
9А 4кВт (380В)
ПКВ МК 1.0 Exd 302021-ПУСКАТЕЛЬ-М-9 | Взрывозащищенный пускатель - 9 А без теплового реле, местное управление, 2-а кабельных ввода КВ М20Б2-Л для бронированного кабеля диаметром 12.50-20.90мм(6.50-13.90)мм | 35594.9
ПКВ МК 1.0 Exd 302021-ПУСКАТЕЛЬ-Д-9 | Взрывозащищенный пускатель - 9 А без теплового реле, дистанционное управление, 3-и кабельных ввода КВ М20Б2-Л для бронированного кабеля диаметром 12.50-20.90мм(6.50-13.90)мм | 33410.3
ПКВ МК 1.0 Exd 302021-ПУСКАТЕЛЬ-МД-9 | Взрывозащищенный пускатель - 9 А без теплового реле, местное и дистанционное управление, 3-и кабельных ввода КВ М20Б2-Л для бронированного кабеля диаметром 12.50-20.90мм(6.50-13.90)мм | 37825.7
ПКВ МК 1.0 Exd 302021-ПУСКАТЕЛЬ-М-9Т | Взрывозащищенный пускатель - 9 А с тепловым реле, местное управление, 2-а кабельных ввода КВ М20Б2-Л для бронированного кабеля диаметром 12.50-20.90мм(6.50-13.90)мм | 37134.9
ПКВ МК 1.0 Exd 302021-ПУСКАТЕЛЬ-Д-9Т | Взрывозащищенный пускатель - 9 А с тепловым реле, дистанционное управление, 3-и кабельных ввода КВ М20Б2-Л для бронированного кабеля диаметром 12.50-20.90мм(6.50-13.90)мм | 34950.3
ПКВ МК 1.0 Exd 302021-ПУСКАТЕЛЬ-МД-9Т | Взрывозащищенный пускатель - 9 А с тепловым реле, местное и дистанционное управление, 3-и кабельных ввода КВ М20Б2-Л для бронированного кабеля диаметром 12.50-20.90мм(6.50-13.90)мм | 39365.7
ПКВ МК 1.0 Exd 302021-ПУСКАТЕЛЬ-М-9Р | Взрывозащищенный пускатель - 9 А без теплового реле, реверс, местное управление, 2-а кабельных ввода КВ М20Б2-Л для бронированного кабеля диаметром 12.50-20.90мм(6.50-13.90)мм | 32939.5
ПКВ МК 1.0 Exd 302021-ПУСКАТЕЛЬ-Д-9Р | Взрывозащищенный пускатель - 9 А без теплового реле, реверс, дистанционное управление, 3-и кабельных ввода КВ М20Б2-Л для бронированного кабеля диаметром 12.50-20.90мм(6.50-13.90)мм | 35170.3
ПКВ МК 1.0 Exd 302021-ПУСКАТЕЛЬ-МД-9Р | Взрывозащищенный пускатель - 9 А без теплового реле, реверс, местное и дистанционное управление, 3-и кабельных ввода КВ М20Б2-Л для бронированного кабеля диаметром 12.50-20.90мм(6.50-13.90)мм | 35170.3
ПКВ МК 1.0 Exd 362821-ПУСКАТЕЛЬ-М-9РТ | Взрывозащищенный пускатель - 9 А с тепловым реле, реверс, местное управление, 2-а кабельных ввода КВ М20Б2-Л для бронированного кабеля диаметром 12.50-20.90мм(6.50-13.90)мм | 52789
ПКВ МК 1.0 Exd 362821-ПУСКАТЕЛЬ-Д-9РТ | Взрывозащищенный пускатель - 9 А с тепловым реле, реверс, дистанционное управление, 3-и кабельных ввода КВ М20Б2-Л для бронированного кабеля диаметром 12.50-20.90мм(6.50-13.90)мм | 55019.8
ПКВ МК 1.0 Exd 362821-ПУСКАТЕЛЬ-МД-9РТ | Взрывозащищенный пускатель - 9 А с тепловым реле, реверс, местное и дистанционное управление, 3-и кабельных ввода КВ М20Б2-Л для бронированного кабеля диаметром 12.50-20.90мм(6.50-13.90)мм | 55019.8
12А 5,5кВт (380В)
ПКВ МК 1.0 Exd 302021-ПУСКАТЕЛЬ-М-12 | Взрывозащищенный пускатель - 12 А без теплового реле, местное управление, 2-а кабельных ввода КВ М20Б2-Л для бронированного кабеля диаметром 12.50-20.90мм(6.50-13.90)мм | 35814.9
ПКВ МК 1.0 Exd 302021-ПУСКАТЕЛЬ-Д-12 | Взрывозащищенный пускатель - 12 А без теплового реле, дистанционное управление, 3-и кабельных ввода КВ М20Б2-Л для бронированного кабеля диаметром 12.50-20.90мм(6.50-13.90)мм | 33630.3
ПКВ МК 1.0 Exd 302021-ПУСКАТЕЛЬ-МД-12 | Взрывозащищенный пускатель - 12 А без теплового реле, местное и дистанционное управление, 3-и кабельных ввода КВ М20Б2-Л для бронированного кабеля диаметром 12.50-20.90мм(6.50-13.90)мм | 38045.7
ПКВ МК 1.0 Exd 302021-ПУСКАТЕЛЬ-М-12Т | Взрывозащищенный пускатель - 12 А с тепловым реле, местное управление, 2-а кабельных ввода КВ М20Б2-Л для бронированного кабеля диаметром 12.50-20.90мм(6.50-13.90)мм | 37354.9
ПКВ МК 1.0 Exd 302021-ПУСКАТЕЛЬ-Д-12Т | Взрывозащищенный пускатель - 12 А с тепловым реле, дистанционное управление, 3-и кабельных ввода КВ М20Б2-Л для бронированного кабеля диаметром 12.50-20.90мм(6.50-13.90)мм | 35170.3
ПКВ МК 1.0 Exd 302021-ПУСКАТЕЛЬ-МД-12Т | Взрывозащищенный пускатель - 12 А с тепловым реле, местное и дистанционное управление, 3-и кабельных ввода КВ М20Б2-Л для бронированного кабеля диаметром 12.50-20.90мм(6.50-13.90)мм | 39585.7
ПКВ МК 1.0 Exd 302021-ПУСКАТЕЛЬ-М-12Р | Взрывозащищенный пускатель - 12 А без теплового реле, реверс, местное управление, 2-а кабельных ввода КВ М20Б2-Л для бронированного кабеля диаметром 12.50-20.90мм(6.50-13.90)мм | 40002.6
ПКВ МК 1.0 Exd 302021-ПУСКАТЕЛЬ-Д-12Р | Взрывозащищенный пускатель - 12 А без теплового реле, реверс, дистанционное управление, 3-и кабельных ввода КВ М20Б2-Л для бронированного кабеля диаметром 12.50-20.90мм(6.50-13.90)мм | 35775.3
ПКВ МК 1.0 Exd 302021-ПУСКАТЕЛЬ-МД-12Р | Взрывозащищенный пускатель - 12 А без теплового реле, реверс, местное и дистанционное управление, 3-и кабельных ввода КВ М20Б2-Л для бронированного кабеля диаметром 12.50-20.90мм(6.50-13.90)мм | 42398.4
ПКВ МК 1.0 Exd 362821-ПУСКАТЕЛЬ-М-12РТ | Взрывозащищенный пускатель - 12 А с тепловым реле, реверс, местное управление, 2-а кабельных ввода КВ М20Б2-Л для бронированного кабеля диаметром 12.50-20.90мм(6.50-13.90)мм | 59852.1
ПКВ МК 1.0 Exd 362821-ПУСКАТЕЛЬ-Д-12РТ | Взрывозащищенный пускатель - 12 А с тепловым реле, реверс, дистанционное управление, 3-и кабельных ввода КВ М20Б2-Л для бронированного кабеля диаметром 12.50-20.90мм(6.50-13.90)мм | 55624.8
ПКВ МК 1.0 Exd 362821-ПУСКАТЕЛЬ-МД-12РТ | Взрывозащищенный пускатель - 12 А с тепловым реле, реверс, местное и дистанционное управление, 3-и кабельных ввода КВ М20Б2-Л для бронированного кабеля диаметром 12.50-20.90мм(6.50-13.90)мм | 62247.9
18А 7,5кВт (380В)
ПКВ МК 1.0 Exd 302021-ПУСКАТЕЛЬ-М-18 | Взрывозащищенный пускатель - 18 А без теплового реле, местное управление, 2-а кабельных ввода КВ М20Б2-Л для бронированного кабеля диаметром 12.50-20.90мм(6.50-13.90)мм | 36034.9
ПКВ МК 1.0 Exd 302021-ПУСКАТЕЛЬ-Д-18 | Взрывозащищенный пускатель - 18 А без теплового реле, дистанционное управление, 3-и кабельных ввода КВ М20Б2-Л для бронированного кабеля диаметром 12.50-20.90мм(6.50-13.90)мм | 33850.3
ПКВ МК 1.0 Exd 302021-ПУСКАТЕЛЬ-МД-18 | Взрывозащищенный пускатель - 18 А без теплового реле, местное и дистанционное управление, 3-и кабельных ввода КВ М20Б2-Л для бронированного кабеля диаметром 12.50-20.90мм(6.50-13.90)мм | 38265.7
ПКВ МК 1.0 Exd 302021-ПУСКАТЕЛЬ-М-18Т | Взрывозащищенный пускатель - 18 А с тепловым реле, местное управление, 2-а кабельных ввода КВ М20Б2-Л для бронированного кабеля диаметром 12.50-20.90мм(6.50-13.90)мм | 37574.9
ПКВ МК 1.0 Exd 302021-ПУСКАТЕЛЬ-Д-18Т | Взрывозащищенный пускатель - 18 А с тепловым реле, дистанционное управление, 3-и кабельных ввода КВ М20Б2-Л для бронированного кабеля диаметром 12.50-20.90мм(6.50-13.90)мм | 35390.3
ПКВ МК 1.0 Exd 302021-ПУСКАТЕЛЬ-МД-18Т | Взрывозащищенный пускатель - 18 А с тепловым реле, местное и дистанционное управление, 3-и кабельных ввода КВ М20Б2-Л для бронированного кабеля диаметром 12.50-20.90мм(6.50-13.90)мм | 39805.7
ПКВ МК 1.0 Exd 302021-ПУСКАТЕЛЬ-М-18Р | Взрывозащищенный пускатель - 18 А без теплового реле, реверс, местное управление, 2-а кабельных ввода КВ М20Б2-Л для бронированного кабеля диаметром 12.50-20.90мм(6.50-13.90)мм | 40442.6
ПКВ МК 1.0 Exd 302021-ПУСКАТЕЛЬ-Д-18Р | Взрывозащищенный пускатель - 18 А без теплового реле, реверс, дистанционное управление, 3-и кабельных ввода КВ М20Б2-Л для бронированного кабеля диаметром 12.50-20.90мм(6.50-13.90)мм | 36215.3
ПКВ МК 1.0 Exd 302021-ПУСКАТЕЛЬ-МД-18Р | Взрывозащищенный пускатель - 18 А без теплового реле, реверс, местное и дистанционное управление, 3-и кабельных ввода КВ М20Б2-Л для бронированного кабеля диаметром 12.50-20.90мм(6.50-13.90)мм | 42838.4
ПКВ МК 1.0 Exd 362821-ПУСКАТЕЛЬ-М-18РТ | Взрывозащищенный пускатель - 18 А с тепловым реле, реверс, местное управление, 2-а кабельных ввода КВ М20Б2-Л для бронированного кабеля диаметром 12.50-20.90мм(6.50-13.90)мм | 60292.1
ПКВ МК 1.0 Exd 362821-ПУСКАТЕЛЬ-Д-18РТ | Взрывозащищенный пускатель - 18 А с тепловым реле, реверс, дистанционное управление, 3-и кабельных ввода КВ М20Б2-Л для бронированного кабеля диаметром 12.50-20.90мм(6.50-13.90)мм | 56064.8
ПКВ МК 1.0 Exd 362821-ПУСКАТЕЛЬ-МД-18РТ | Взрывозащищенный пускатель - 18 А с тепловым реле, реверс, местное и дистанционное управление, 3-и кабельных ввода КВ М20Б2-Л для бронированного кабеля диаметром 12.50-20.90мм(6.50-13.90)мм | 62687.9
25А 11кВт(380В)
ПКВ МК 1.0 Exd 302021-ПУСКАТЕЛЬ-М-25 | Взрывозащищенный пускатель - 25 А без теплового реле, местное управление, 2-а кабельных ввода КВ М20Б2-Л для бронированного кабеля диаметром 12.50-20.90мм(6.50-13.90)мм | 36694.9
ПКВ МК 1.0 Exd 302021-ПУСКАТЕЛЬ-Д-25 | Взрывозащищенный пускатель - 25 А без теплового реле, дистанционное управление, 3-и кабельных ввода КВ М20Б2-Л для бронированного кабеля диаметром 12.50-20.90мм(6.50-13.90)мм | 34730.3
ПКВ МК 1.0 Exd 302021-ПУСКАТЕЛЬ-МД-25 | Взрывозащищенный пускатель - 25 А без теплового реле, местное и дистанционное управление, 3-и кабельных ввода КВ М20Б2-Л для бронированного кабеля диаметром 12.50-20.90мм(6.50-13.90)мм | 39145.7
ПКВ МК 1.0 Exd 302021-ПУСКАТЕЛЬ-М-25Т | Взрывозащищенный пускатель - 25 А с тепловым реле, местное управление, 2-а кабельных ввода КВ М20Б2-Л для бронированного кабеля диаметром 12.50-20.90мм(6.50-13.90)мм | 38234.9
ПКВ МК 1.0 Exd 302021-ПУСКАТЕЛЬ-Д-25Т | Взрывозащищенный пускатель - 25 А с тепловым реле, дистанционное управление, 3-и кабельных ввода КВ М20Б2-Л для бронированного кабеля диаметром 12.50-20.90мм(6.50-13.90)мм | 36270.3
ПКВ МК 1.0 Exd 302021-ПУСКАТЕЛЬ-МД-25Т | Взрывозащищенный пускатель - 25 А с тепловым реле, местное и дистанционное управление, 3-и кабельных ввода КВ М20Б2-Л для бронированного кабеля диаметром 12.50-20.90мм(6.50-13.90)мм | 40685.7
ПКВ МК 1.0 Exd 302021-ПУСКАТЕЛЬ-М-25Р | Взрывозащищенный пускатель - 25 А без теплового реле, реверс, местное управление 2-а кабельных ввода КВ М20Б2-Л для бронированного кабеля диаметром 12.50-20.90мм(6.50-13.90)мм | 41102.6
ПКВ МК 1.0 Exd 302021-ПУСКАТЕЛЬ-Д-25Р | Взрывозащищенный пускатель - 25 А без теплового реле, реверс, дистанционное управление, 3-и кабельных ввода КВ М20Б2-Л для бронированного кабеля диаметром 12.50-20.90мм(6.50-13.90)мм | 37150.3
ПКВ МК 1.0 Exd 302021-ПУСКАТЕЛЬ-МД-25Р | Взрывозащищенный пускатель - 25 А без теплового реле, реверс, местное и дистанционное управление, 3-и кабельных ввода КВ М20Б2-Л для бронированного кабеля диаметром 12.50-20.90мм(6.50-13.90)мм | 43773.4
ПКВ МК 1.0 Exd 362821-ПУСКАТЕЛЬ-М-25РТ | Взрывозащищенный пускатель - 25 А с тепловым реле, реверс, местное управление, 2-а кабельных ввода КВ М20Б2-Л для бронированного кабеля диаметром 12.50-20.90мм(6.50-13.90)мм | 60952.1
ПКВ МК 1.0 Exd 362821-ПУСКАТЕЛЬ-Д-25РТ | Взрывозащищенный пускатель - 25 А с тепловым реле, реверс, дистанционное управление, 3-и кабельных ввода КВ М20Б2-Л для бронированного кабеля диаметром 12.50-20.90мм(6.50-13.90)мм | 56999.8
ПКВ МК 1.0 Exd 362821-ПУСКАТЕЛЬ-МД-25РТ | Взрывозащищенный пускатель - 25 А с тепловым реле, реверс, местное и дистанционное управление, 3-и кабельных ввода КВ М20Б2-Л для бронированного кабеля диаметром 12.50-20.90мм(6.50-13.90)мм | 63622.9
32А 15кВт (380В)
ПКВ МК 1.0 Exd 302021-ПУСКАТЕЛЬ-М-32 | Взрывозащищенный пускатель - 32 А без теплового реле, местное управление , 2-а кабельных ввода КВ М20Б2-Л для бронированного кабеля диаметром 12.50-20.90мм(6.50-13.90)мм | 37574.9
ПКВ МК 1.0 Exd 302021-ПУСКАТЕЛЬ-Д-32 | Взрывозащищенный пускатель - 32 А без теплового реле, дистанционное управление, 3-и кабельных ввода КВ М20Б2-Л для бронированного кабеля диаметром 12.50-20.90мм(6.50-13.90)мм | 35610.3
ПКВ МК 1.0 Exd 302021-ПУСКАТЕЛЬ-МД-32 | Взрывозащищенный пускатель - 32 А без теплового реле, местное и дистанционное управление, 3-и кабельных ввода КВ М20Б2-Л для бронированного кабеля диаметром 12.50-20.90мм(6.50-13.90)мм | 40025.7
ПКВ МК 1.0 Exd 302021-ПУСКАТЕЛЬ-М-32Т | Взрывозащищенный пускатель - 32 А с тепловым реле, местное управление , 2-а кабельных ввода КВ М20Б2-Л для бронированного кабеля диаметром 12.50-20.90мм(6.50-13.90)мм | 40434.9
ПКВ МК 1.0 Exd 302021-ПУСКАТЕЛЬ-Д-32Т | Взрывозащищенный пускатель - 32 А с тепловым реле, дистанционное управление, 3-и кабельных ввода КВ М20Б2-Л для бронированного кабеля диаметром 12.50-20.90мм(6.50-13.90)мм | 38470.3
ПКВ МК 1.0 Exd 302021-ПУСКАТЕЛЬ-МД-32Т | Взрывозащищенный пускатель - 32 А с тепловым реле, местное и дистанционное управление, 3-и кабельных ввода КВ М20Б2-Л для бронированного кабеля диаметром 12.50-20.90мм(6.50-13.90)мм | 42885.7
ПКВ МК 1.0 Exd 302021-ПУСКАТЕЛЬ-М-32Р | Взрывозащищенный пускатель - 32 А без тепл.реле, реверс, местное управление, 2-а кабельных ввода КВ М20Б2-Л для бронированного кабеля диаметром 12.50-20.90мм(6.50-13.90)мм | 42862.6
ПКВ МК 1.0 Exd 302021-ПУСКАТЕЛЬ-Д-32Р | Взрывозащищенный пускатель - 32 А без теплового реле, реверс, дистанционное управление, 3-и кабельных ввода КВ М20Б2-Л для бронированного кабеля диаметром 12.50-20.90мм(6.50-13.90)мм | 38910.3
ПКВ МК 1.0 Exd 302021-ПУСКАТЕЛЬ-МД-32Р | Взрывозащищенный пускатель - 32 А без теплового реле, реверс, местное и дистанционное управление, 3-и кабельных ввода КВ М20Б2-Л для бронированного кабеля диаметром 12.50-20.90мм(6.50-13.90)мм | 45533.4
ПКВ МК 1.0 Exd 362821-ПУСКАТЕЛЬ-М-32РТ | Взрывозащищенный пускатель - 32 А с тепловым реле, реверс, местное управление , 2-а кабельных ввода КВ М20Б2-Л для бронированного кабеля диаметром 12.50-20.90мм(6.50-13.90)мм | 64032.1
ПКВ МК 1.0 Exd 362821-ПУСКАТЕЛЬ-Д-32РТ | Взрывозащищенный пускатель - 32 А с тепловым реле, реверс, дистанционное управление, 3-и кабельных ввода КВ М20Б2-Л для бронированного кабеля диаметром 12.50-20.90мм(6.50-13.90)мм | 60079.8
ПКВ МК 1.0 Exd 362821-ПУСКАТЕЛЬ-МД-32РТ | Взрывозащищенный пускатель - 32 А с тепловым реле, реверс, местное и дистанционное управление, 3-и кабельных ввода КВ М20Б2-Л для бронированного кабеля диаметром 12.50-20.90мм(6.50-13.90)мм | 66702.9
40А 18,5кВт (380В)
ПКВ МК 1.0 Exd 302021-ПУСКАТЕЛЬ-М-40 | Взрывозащищенный пускатель - 40 А без теплового реле, местное управление , 2-а кабельных ввода КВ М25Б2-Л для бронированного кабеля диаметром 19.90-26.20мм(11.30-19.90)мм | 42463.3
ПКВ МК 1.0 Exd 302021-ПУСКАТЕЛЬ-Д-40 | Взрывозащищенный пускатель - 40 А без теплового реле, дистанционное управление, 2-а кабельных ввода КВ М25Б2-Л для бронированного кабеля диаметром 19.90-26.20мм(11.30-19.90)мм, 1 кабельный ввод КВ М20Б2-Л для бронированного кабеля диаметром 12.50-20.90мм(6.50-13.90)мм | 39616.5
ПКВ МК 1.0 Exd 302021-ПУСКАТЕЛЬ-МД-40 | Взрывозащищенный пускатель - 40 А без теплового реле, местное и дистанционное управление, 2-а кабельных ввода КВ М25Б2-Л для бронированного кабеля диаметром 19.90-26.20мм(11.30-19.90)мм, 1 кабельный ввод КВ М20Б2-Л для бронированного кабеля диаметром 12.50-20.90мм(6.50-13.90)мм | 44031.9
ПКВ МК 1.0 Exd 302021-ПУСКАТЕЛЬ-М-40Т | Взрывозащищенный пускатель - 40 А с тепловым реле, местное управление , 2-а кабельных ввода КВ М25Б2-Л для бронированного кабеля диаметром 19.90-26.20мм(11.30-19.90)мм | 45323.3
ПКВ МК 1.0 Exd 302021-ПУСКАТЕЛЬ-Д-40Т | Взрывозащищенный пускатель - 40 А с тепловым реле, дистанционное управление, 2-а кабельных ввода КВ М25Б2-Л для бронированного кабеля диаметром 19.90-26.20мм(11.30-19.90)мм, 1 кабельный ввод КВ М20Б2-Л для бронированного кабеля диаметром 12.50-20.90мм(6.50-13.90)мм | 42476.5
ПКВ МК 1.0 Exd 302021-ПУСКАТЕЛЬ-МД-40Т | Взрывозащищенный пускатель - 40 А с тепловым реле, местное и дистанционное управление, 2-а кабельных ввода КВ М25Б2-Л для бронированного кабеля диаметром 19.90-26.20мм(11.30-19.90)мм, 1 кабельный ввод КВ М20Б2-Л для бронированного кабеля диаметром 12.50-20.90мм(6.50-13.90)мм | 46891.9
ПКВ МК 1.0 Exd 362821-ПУСКАТЕЛЬ-М-40Р | Взрывозащищенный пускатель - 40 А без тепл.реле, реверс, местное управление, 2-а кабельных ввода КВ М25Б2-Л для бронированного кабеля диаметром 19.90-26.20мм(11.30-19.90)мм | 69140.5
ПКВ МК 1.0 Exd 362821-ПУСКАТЕЛЬ-Д-40Р | Взрывозащищенный пускатель - 40 А без теплового реле, реверс, дистанционное управление, 2-а кабельных ввода КВ М25Б2-Л для бронированного кабеля диаметром 19.90-26.20мм(11.30-19.90)мм, 1 кабельный ввод КВ М20Б2-Л для бронированного кабеля диаметром 12.50-20.90мм(6.50-13.90)мм | 64636
ПКВ МК 1.0 Exd 362821-ПУСКАТЕЛЬ-МД-40Р | Взрывозащищенный пускатель - 40 А без теплового реле, реверс, местное и дистанционное управление, 2-а кабельных ввода КВ М25Б2-Л для бронированного кабеля диаметром 19.90-26.20мм(11.30-19.90)мм, 1 кабельный ввод КВ М20Б2-Л для бронированного кабеля диаметром 12.50-20.90мм(6.50-13.90)мм | 71259.1
ПКВ МК 1.0 Exd 362821-ПУСКАТЕЛЬ-М-40РТ | Взрывозащищенный пускатель - 40 А с тепловым реле, реверс, местное управление , 2-а кабельных ввода КВ М25Б2-Л для бронированного кабеля диаметром 19.90-26.20мм(11.30-19.90)мм | 72550.5
ПКВ МК 1.0 Exd 362821-ПУСКАТЕЛЬ-Д-40РТ | Взрывозащищенный пускатель - 40 А с тепловым реле, реверс, дистанционное управление, 2-а кабельных ввода КВ М25Б2-Л для бронированного кабеля диаметром 19.90-26.20мм(11.30-19.90)мм, 1 кабельный ввод КВ М20Б2-Л для бронированного кабеля диаметром 12.50-20.90мм(6.50-13.90)мм | 67496
ПКВ МК 1.0 Exd 362821-ПУСКАТЕЛЬ-МД-40РТ | Взрывозащищенный пускатель - 40 А с тепловым реле, реверс, местное и дистанционное управление, 2-а кабельных ввода КВ М25Б2-Л для бронированного кабеля диаметром 19.90-26.20мм(11.30-19.90)мм, 1 кабельный ввод КВ М20Б2-Л для бронированного кабеля диаметром 12.50-20.90мм(6.50-13.90)мм | 74119.1
50А 22кВт (380В)
ПКВ МК 1.0 Exd 362821-ПУСКАТЕЛЬ-М-50 | Взрывозащищенный пускатель - 50 А без теплового реле, местное управление, 2-а кабельных ввода КВ М25Б2-Л для бронированного кабеля диаметром 19.90-26.20мм(11.30-19.90)мм | 62752.8
ПКВ МК 1.0 Exd 362821-ПУСКАТЕЛЬ-Д-50 | Взрывозащищенный пускатель - 50 А без теплового реле, дистанционное управление, 2-а кабельных ввода КВ М25Б2-Л для бронированного кабеля диаметром 19.90-26.20мм(11.30-19.90)мм, 1 кабельный ввод КВ М20Б2-Л для бронированного кабеля диаметром 12.50-20.90мм(6.50-13.90)мм | 61226
ПКВ МК 1.0 Exd 362821-ПУСКАТЕЛЬ-МД-50 | Взрывозащищенный пускатель - 50 А без теплового реле, местное и дистанционное управление, 2-а кабельных ввода КВ М25Б2-Л для бронированного кабеля диаметром 19.90-26.20мм(11.30-19.90)мм, 1 кабельный ввод КВ М20Б2-Л для бронированного кабеля диаметром 12.50-20.90мм(6.50-13.90)мм | 65641.4
ПКВ МК 1.0 Exd 362821-ПУСКАТЕЛЬ-М-50Т | Взрывозащищенный пускатель - 50 А с тепловым реле, местное управление, 2-а кабельных ввода КВ М25Б2-Л для бронированного кабеля диаметром 19.90-26.20мм(11.30-19.90)мм | 65612.8
ПКВ МК 1.0 Exd 362821-ПУСКАТЕЛЬ-Д-50Т | Взрывозащищенный пускатель - 50 А с тепловым реле, дистанционное управление, 2-а кабельных ввода КВ М25Б2-Л для бронированного кабеля диаметром 19.90-26.20мм(11.30-19.90)мм, 1 кабельный ввод КВ М20Б2-Л для бронированного кабеля диаметром 12.50-20.90мм(6.50-13.90)мм | 64086
ПКВ МК 1.0 Exd 362821-ПУСКАТЕЛЬ-МД-50Т | Взрывозащищенный пускатель - 50 А с тепловым реле, местное и дистанционное управление, 2-а кабельных ввода КВ М25Б2-Л для бронированного кабеля диаметром 19.90-26.20мм(11.30-19.90)мм, 1 кабельный ввод КВ М20Б2-Л для бронированного кабеля диаметром 12.50-20.90мм(6.50-13.90)мм | 68501.4
ПКВ МК 1.0 Exd 362821-ПУСКАТЕЛЬ-М-50Р | Взрывозащищенный пускатель - 50 А без теплового реле, реверс, местное управление, 2-а кабельных ввода КВ М25Б2-Л для бронированного кабеля диаметром 19.90-26.20мм(11.30-19.90)мм | 72440.5
ПКВ МК 1.0 Exd 362821-ПУСКАТЕЛЬ-Д-50Р | Взрывозащищенный пускатель - 50 А без теплового реле, реверс, дистанционное управление, 2-а кабельных ввода КВ М25Б2-Л для бронированного кабеля диаметром 19.90-26.20мм(11.30-19.90)мм, 1 кабельный ввод КВ М20Б2-Л для бронированного кабеля диаметром 12.50-20.90мм(6.50-13.90)мм | 69036
ПКВ МК 1.0 Exd 362821-ПУСКАТЕЛЬ-МД-50Р | Взрывозащищенный пускатель - 50 А без теплового реле, реверс, местное и дистанционное управление, 2-а кабельных ввода КВ М25Б2-Л для бронированного кабеля диаметром 19.90-26.20мм(11.30-19.90)мм, 1 кабельный ввод КВ М20Б2-Л для бронированного кабеля диаметром 12.50-20.90мм(6.50-13.90)мм | 75659.1
ПКВ МК 1.0 Exd 362821-ПУСКАТЕЛЬ-М-50РТ | Взрывозащищенный пускатель - 50 А с тепловым реле, реверс, местное управление, 2-а кабельных ввода КВ М25Б2-Л для бронированного кабеля диаметром 19.90-26.20мм(11.30-19.90)мм | 75300.5
ПКВ МК 1.0 Exd 362821-ПУСКАТЕЛЬ-Д-50РТ | Взрывозащищенный пускатель - 50 А с тепловым реле, реверс, дистанционное управление, 2-а кабельных ввода КВ М25Б2-Л для бронированного кабеля диаметром 19.90-26.20мм(11.30-19.90)мм, 1 кабельный ввод КВ М20Б2-Л для бронированного кабеля диаметром 12.50-20.90мм(6.50-13.90)мм | 71896
ПКВ МК 1.0 Exd 362821-ПУСКАТЕЛЬ-МД-50РТ | Взрывозащищенный пускатель - 50 А с тепловым реле, реверс, местное и дистанционное управление, 2-а кабельных ввода КВ М25Б2-Л для бронированного кабеля диаметром 19.90-26.20мм(11.30-19.90)мм, 1 кабельный ввод КВ М20Б2-Л для бронированного кабеля диаметром 12.50-20.90мм(6.50-13.90)мм | 78519.1
65А 30кВт (380В)
ПКВ МК 1.0 Exd 362821-ПУСКАТЕЛЬ-М-65 | Взрывозащищенный пускатель - 65 А без теплового реле, местное управление, 2-а кабельных ввода КВ М32Б2-Л для бронированного кабеля диаметром 23.70-33.90мм(17.00-26.20)мм | 68173.6
ПКВ МК 1.0 Exd 362821-ПУСКАТЕЛЬ-Д-65 | Взрывозащищенный пускатель - 65 А без теплового реле, дистанционное управление, 2-а кабельных ввода КВ М32Б2-Л для бронированного кабеля диаметром 23.70-33.90мм(17.00-26.20)мм, 1 кабельный ввод КВ М20Б2-Л для бронированного кабеля диаметром 12.50-20.90мм(6.50-13.90)мм | 65546.8
ПКВ МК 1.0 Exd 362821-ПУСКАТЕЛЬ-МД-65 | Взрывозащищенный пускатель - 65 А без теплового реле, местное и дистанционное управление, 2-а кабельных ввода КВ М32Б2-Л для бронированного кабеля диаметром 23.70-33.90мм(17.00-26.20)мм, 1 кабельный ввод КВ М20Б2-Л для бронированного кабеля диаметром 12.50-20.90мм(6.50-13.90)мм | 69962.2
ПКВ МК 1.0 Exd 362821-ПУСКАТЕЛЬ-М-65Т | Взрывозащищенный пускатель - 65 А с тепловым реле, местное управление, 2-а кабельных ввода КВ М32Б2-Л для бронированного кабеля диаметром 23.70-33.90мм(17.00-26.20)мм | 71033.6
ПКВ МК 1.0 Exd 362821-ПУСКАТЕЛЬ-Д-65Т | Взрывозащищенный пускатель - 65 А с тепловым реле, дистанционное управление, 2-а кабельных ввода КВ М32Б2-Л для бронированного кабеля диаметром 23.70-33.90мм(17.00-26.20)мм, 1 кабельный ввод КВ М20Б2-Л для бронированного кабеля диаметром 12.50-20.90мм(6.50-13.90)мм | 68406.8
ПКВ МК 1.0 Exd 362821-ПУСКАТЕЛЬ-МД-65Т | Взрывозащищенный пускатель - 65 А с тепловым реле, местное и дистанционное управление, 2-а кабельных ввода КВ М32Б2-Л для бронированного кабеля диаметром 23.70-33.90мм(17.00-26.20)мм, 1 кабельный ввод КВ М20Б2-Л для бронированного кабеля диаметром 12.50-20.90мм(6.50-13.90)мм | 72822.2
ПКВ МК 1.0 Exd 362821-ПУСКАТЕЛЬ-М-65Р | Взрывозащищенный пускатель - 65 А без теплового реле, реверс, местное управление, 2-а кабельных ввода КВ М32Б2-Л для бронированного кабеля диаметром 23.70-33.90мм(17.00-26.20)мм | 77861.3
ПКВ МК 1.0 Exd 362821-ПУСКАТЕЛЬ-Д-65Р | Взрывозащищенный пускатель - 65 А без теплового реле, реверс, дистанционное управление, 2-а кабельных ввода КВ М32Б2-Л для бронированного кабеля диаметром 23.70-33.90мм(17.00-26.20)мм, 1 кабельный ввод КВ М20Б2-Л для бронированного кабеля диаметром 12.50-20.90мм(6.50-13.90)мм | 73356.8
ПКВ МК 1.0 Exd 362821-ПУСКАТЕЛЬ-МД-65Р | Взрывозащищенный пускатель - 65 А без теплового реле, реверс, местное и дистанционное управление, 2-а кабельных ввода КВ М32Б2-Л для бронированного кабеля диаметром 23.70-33.90мм(17.00-26.20)мм, 1 кабельный ввод КВ М20Б2-Л для бронированного кабеля диаметром 12.50-20.90мм(6.50-13.90)мм | 79649.9
80А 37кВт (380В)
ПКВ МК 1.0 Exd 362821-ПУСКАТЕЛЬ-М-80 | Взрывозащищенный пускатель - 80 А без теплового реле, местное управление, 2-а кабельных ввода КВ М32Б2-Л для бронированного кабеля диаметром 23.70-33.90мм(17.00-26.20)мм | 76093.6
ПКВ МК 1.0 Exd 362821-ПУСКАТЕЛЬ-Д-80 | Взрывозащищенный пускатель - 80 А без теплового реле, дистанционное управление, 2-а кабельных ввода КВ М32Б2-Л для бронированного кабеля диаметром 23.70-33.90мм(17.00-26.20)мм, 1 кабельный ввод КВ М20Б2-Л для бронированного кабеля диаметром 12.50-20.90мм(6.50-13.90)мм | 73906.8
ПКВ МК 1.0 Exd 362821-ПУСКАТЕЛЬ-МД-80 | Взрывозащищенный пускатель - 80 А без теплового реле, местное и дистанционное управление, 2-а кабельных ввода КВ М32Б2-Л для бронированного кабеля диаметром 23.70-33.90мм(17.00-26.20)мм, 1 кабельный ввод КВ М20Б2-Л для бронированного кабеля диаметром 12.50-20.90мм(6.50-13.90)мм | 78322.2
ПКВ МК 1.0 Exd 362821-ПУСКАТЕЛЬ-М-80Т | Взрывозащищенный пускатель - 80 А с тепловым реле, местное управление, 2-а кабельных ввода КВ М32Б2-Л для бронированного кабеля диаметром 23.70-33.90мм(17.00-26.20)мм | 78953.6
ПКВ МК 1.0 Exd 362821-ПУСКАТЕЛЬ-Д-80Т | Взрывозащищенный пускатель - 80 А с тепловым реле, дистанционное управление, 2-а кабельных ввода КВ М32Б2-Л для бронированного кабеля диаметром 23.70-33.90мм(17.00-26.20)мм, 1 кабельный ввод КВ М20Б2-Л для бронированного кабеля диаметром 12.50-20.90мм(6.50-13.90)мм | 76766.8
ПКВ МК 1.0 Exd 362821-ПУСКАТЕЛЬ-МД-80Т | Взрывозащищенный пускатель - 80 А с тепловым реле, местное и дистанционное управление, 2-а кабельных ввода КВ М32Б2-Л для бронированного кабеля диаметром 23.70-33.90мм(17.00-26.20)мм, 1 кабельный ввод КВ М20Б2-Л для бронированного кабеля диаметром 12.50-20.90мм(6.50-13.90)мм | 81182.2
95А 45кВт (380В)
ПКВ МК 1.0 Exd 362821-ПУСКАТЕЛЬ-М-95 | Взрывозащищенный пускатель - 95 А без теплового реле, местное управление, 2-а кабельных ввода КВ М40Б2-Л для бронированного кабеля диаметром 27.90-40.40мм(23.60-32.10)мм | 80168
ПКВ МК 1.0 Exd 362821-ПУСКАТЕЛЬ-Д-95 | Взрывозащищенный пускатель - 95 А без теплового реле, дистанционное управление, 2-а кабельных ввода КВ М40Б2-Л для бронированного кабеля диаметром 27.90-40.40мм(23.60-32.10)мм, 1 кабельный ввод КВ М20Б2-Л для бронированного кабеля диаметром 12.50-20.90мм(6.50-13.90)мм | 77981.2
ПКВ МК 1.0 Exd 362821-ПУСКАТЕЛЬ-МД-95 | Взрывозащищенный пускатель - 95 А без теплового реле, местное и дистанционное управление, 2-а кабельных ввода КВ М40Б2-Л для бронированного кабеля диаметром 27.90-40.40мм(23.60-32.10)мм, 1 кабельный ввод КВ М20Б2-Л для бронированного кабеля диаметром 12.50-20.90мм(6.50-13.90)мм | 82396.6

## Посты светозвуковые
www.smd-tlt.ru
Прайс лист от 04.09.2023 | Цены указаны с НДС 20%
ПОСТЫ МОДУЛЬНЫЕ СВЕДОЗВУКОВОЙ СИГНАЛИЗАЦИИ |  | РОЗНИЦА
Пост модульный светозвуковой сигнализации Исп. №1.1 - 12-30В | в составе: Орбита МК М С (цвет сигнала красный), Орбита МК М С (цвет сигнала желтый), Орбита МК М З (117±5 Дб), Пост управления ПКВ МК 1.0 Exd А 281812 А(1М20КМ20)-С(3М20КМ12)-(2К10ч, 20х2,5мм2, 1х2,5мм2PE) | 151416.1
Пост модульный светозвуковой сигнализации Исп. №1.1 - 220В | в составе: Орбита МК М С 220 (цвет сигнала красный), Орбита МК М С 220 (цвет сигнала желтый), Орбита МК М З 220 (117±5 Дб), Пост управления ПКВ МК 1.0 Exd А 281812 А(1М20КМ20)-С(3М20КМ12)-(2К10ч, 20х2,5мм2, 1х2,5мм2PE) | 164916.4
Пост модульный светозвуковой сигнализации Исп. №1.2 - 12-30В | в составе: Орбита МК М С (цвет сигнала красный), Орбита МК М С (цвет сигнала желтый), Орбита МК М З (117±5 Дб), Пост управления ПКВ МК Exed А 122209 А(1М20КМ20)-С(3М20КМ12)-(2К10ч, 20х2,5мм2, 1х2,5мм2PE) | 139912.3
Пост модульный светозвуковой сигнализации Исп. №1.2 - 220В | в составе: Орбита МК М С 220 (цвет сигнала красный), Орбита МК М С 220 (цвет сигнала желтый), Орбита МК М З 220 (117±5 Дб), Пост управления ПКВ МК Exed А 122209 А(1М20КМ20)-С(3М20КМ12)-(2К10ч, 20х2,5мм2, 1х2,5мм2PE) | 153412.6
Пост модульный светозвуковой сигнализации Исп. №2.1 - 12-30В | в составе: Орбита МК М С (цвет сигнала красный), Орбита МК М С (цвет сигнала желтый), Орбита МК М З (117±5 Дб), Пост управления ПКВ МК 1.0 Exd А 281812 А(1М20КМ20)-С(3М20КМ12)-(1К10ч, 16х2,5мм2, 1х2,5мм2PE) | 149208.4
Пост модульный светозвуковой сигнализации Исп. №2.1 - 220В | в составе: Орбита МК М С 220 (цвет сигнала красный), Орбита МК М С 220 (цвет сигнала желтый), Орбита МК М З 220 (117±5 Дб), Пост управления ПКВ МК 1.0 Exd А 281812 А(1М20КМ20)-С(3М20КМ12)-(1К10ч, 16х2,5мм2, 1х2,5мм2PE) | 162719.7
Пост модульный светозвуковой сигнализации Исп. №2.2 - 12-30В | в составе: Орбита МК М С (цвет сигнала красный), Орбита МК М С (цвет сигнала желтый), Орбита МК М З (117±5 Дб), Пост управления ПКВ МК Exed А 122209 А(1М20КМ20)-С(3М20КМ12)-(1К10ч, 16х2,5мм2, 1х2,5мм2PE) | 137704.6
Пост модульный светозвуковой сигнализации Исп. №2.2 - 220В | в составе: Орбита МК М С 220 (цвет сигнала красный), Орбита МК М С 220 (цвет сигнала желтый), Орбита МК М З 220 (117±5 Дб), Пост управления ПКВ МК Exed А 122209 А(1М20КМ20)-С(3М20КМ12)-(1К10ч, 16х2,5мм2, 1х2,5мм2PE) | 151204.9
Пост модульный светозвуковой сигнализации Исп. №3.1 - 12-30В | в составе: Орбита МК М С (цвет сигнала красный), Орбита МК М С (цвет сигнала желтый), Орбита МК З (105±5 Дб), Орбита МК З (105±5 Дб), Пост управления ПКВ МК 1.0 Exd А 281812 А(1М20КМ20)-С(4М20КМ12)-(2К10ч, 20х2,5мм2, 1х2,5мм2PE) | 143017.6
Пост модульный светозвуковой сигнализации Исп. №3.1 - 220В | в составе: Орбита МК М С 220 (цвет сигнала красный), Орбита МК М С 220 (цвет сигнала желтый), Орбита МК З 220 (105±5 Дб), Орбита МК З 220 (105±5 Дб), Пост управления ПКВ МК 1.0 Exd А 281812 А(1М20КМ20)-С(4М20КМ12)-(2К10ч, 20х2,5мм2, 1х2,5мм2PE) | 154000
Пост модульный светозвуковой сигнализации Исп. №3.2 - 12-30В | в составе: Орбита МК М С (цвет сигнала красный), Орбита МК М С (цвет сигнала желтый), Орбита МК З (105±5 Дб), Орбита МК З (105±5 Дб), Пост управления ПКВ МК Exed А 122209 А(1М20КМ20)-С(4М20КМ12)-(2К10ч, 20х2,5мм2, 1х2,5мм2PE) | 131513.8
Пост модульный светозвуковой сигнализации Исп. №3.2 - 220В | в составе: Орбита МК М С 220 (цвет сигнала красный), Орбита МК М С 220 (цвет сигнала желтый), Орбита МК З 220 (105±5 Дб), Орбита МК З 220 (105±5 Дб), Пост управления ПКВ МК Exed А 122209 А(1М20КМ20)-С(4М20КМ12)-(2К10ч, 20х2,5мм2, 1х2,5мм2PE) | 142496.2
Пост модульный светозвуковой сигнализации Исп. №4.1 - 12-30В | в составе: Орбита МК С (цвет сигнала красный), Орбита МК С (цвет сигнала желтый), Орбита МК З (105±5 Дб), Орбита МК З (105±5 Дб), Пост управления ПКВ МК 1.0 Exd А 281812 А(1М20КМ20)-С(4М20КМ12)-(2К10ч, 20х2,5мм2, 1х2,5мм2PE) | 113524.4
Пост модульный светозвуковой сигнализации Исп. №4.1 - 220В | в составе: Орбита МК С 220 (цвет сигнала красный), Орбита МК С 220 (цвет сигнала желтый), Орбита МК З 220 (105±5 Дб), Орбита МК З 220 (105±5 Дб), Пост управления ПКВ МК 1.0 Exd А 281812 А(1М20КМ20)-С(4М20КМ12)-(2К10ч, 20х2,5мм2, 1х2,5мм2PE) | 121730.4
Пост модульный светозвуковой сигнализации Исп. №4.2 - 12-30В | в составе: Орбита МК С (цвет сигнала красный), Орбита МК С (цвет сигнала желтый), Орбита МК З (105±5 Дб), Орбита МК З (105±5 Дб), Пост управления ПКВ МК Exed А 122209 А(1М20КМ20)-С(4М20КМ12)-(2К10ч, 20х2,5мм2, 1х2,5мм2PE) | 102020.6
Пост модульный светозвуковой сигнализации Исп. №4.2 - 220В | в составе: Орбита МК С 220 (цвет сигнала красный), Орбита МК С 220 (цвет сигнала желтый), Орбита МК З 220 (105±5 Дб), Орбита МК З 220 (105±5 Дб), Пост управления ПКВ МК Exed А 122209 А(1М20КМ20)-С(4М20КМ12)-(2К10ч, 20х2,5мм2, 1х2,5мм2PE) | 110226.6
Пост модульный светозвуковой сигнализации Исп. №5.1 - 12-30В | в составе: Сфера МК (компл.1), Сфера МК (компл.1), Орбита МК М З (117±5 Дб), Пост управления ПКВ МК 1.0 Exd А 281812 А(1М20КМ20)-С(3М20КМ12)-(2К10ч, 20х2,5мм2, 1х2,5мм2PE) | 173431.5
Пост модульный светозвуковой сигнализации Исп. №5.1 - 220В | в составе: Сфера МК (компл.2), Сфера МК (компл.2), Орбита МК М З 220 (117±5 Дб), Пост управления ПКВ МК 1.0 Exd А 281812 А(1М20КМ20)-С(3М20КМ12)-(2К10ч, 20х2,5мм2, 1х2,5мм2PE) | 185616.2
Пост модульный светозвуковой сигнализации Исп. №5.2 - 12-30В | в составе: Сфера МК (компл.1), Сфера МК (компл.1), Орбита МК М З (117±5 Дб), Пост управления ПКВ МК Exed А 122209 (1М20КМ20)-С(3М20КМ12)-(2К10ч, 20х2,5мм2, 1х2,5мм2PE) | 161927.7
Пост модульный светозвуковой сигнализации Исп. №5.2 - 220В | в составе: Сфера МК (компл.2), Сфера МК (компл.2), Орбита МК М З 220 (117±5 Дб), Пост управления ПКВ МК Exed А 122209 А(1М20КМ20)-С(3М20КМ12)-(2К10ч, 20х2,5мм2, 1х2,5мм2PE) | 174112.4
Пост модульный светозвуковой сигнализации Исп. №6.1 | в составе: Сфера МК (Компл.3), Сфера МК (Компл.3), Пост управления ПКВ МК 1.0 Exd А 281812 А(1М20КМ20)-С(2М20КМ12)-(1К10ч, 20х2,5мм2, 1х2,5мм2PE) | 145077.9
Пост модульный светозвуковой сигнализации Исп. №6.2 | в составе: Сфера МК (Компл.3), Сфера МК (Компл.3), Пост управления ПКВ МК Exed А 122209 А(1М20КМ20)-С(2М20КМ12)-(1К10ч, 20х2,5мм2, 1х2,5мм2PE) | 133563.1

## Ex ввода серии КВ-Л, КВ-Н
www.smd-tlt.ru
Прайс лист от 04.09.2023 |  | Цены указаны с НДС 20%
КАБЕЛЬНЫЕ ВВОДЫ (НИКЕЛИРОВАНАЯ ЛАТУНЬ, МЕТРИЧЕСКАЯ РЕЗЬБА)
Тип | Условное обозначение, метрическая резьба | Резьба, DxP, L | размер под ключ S, мм | Внешний (внутренний) Ø кабеля, мм | РОЗНИЦА
Бронированый кабель с одним уплотнением | КВ М20Б2КМ/ТН/ТВ-Л | М20х1.5, 15мм | 30 | 12.50-20.90 | 2038.608
| КВ М25Б2КМ/ТН/ТВ-Л | М25х1.5, 15мм | 36 | 19.90-26.20 | 3641.8882
| КВ М32Б2КМ/ТН/ТВ-Л | М32х1.5, 15мм | 46 | 23.70-33.90 | 6164.6657
| КВ М40Б2КМ/ТН/ТВ-Л | М40х1.5, 15мм | 55 | 27.90-40.40 | 8812.7325
| КВ М50Б2КМ/ТН/ТВ-Л | М50х1.5, 15мм | 70 | 40.40-53.00 | 11654.0424
| КВ М63Б2КМ/ТН/ТВ-Л | М63х1.5, 15мм | 80 | 54.60-65.80 | 16366.1999
| КВ М75Б2КМ/ТН/ТВ-Л | М75х1.5, 15мм | 100 | 66.70-78.40 | 30995.3358
| КВ М90Б2КМ/ТН/ТВ-Л | М90х1.5, 15мм | 112 | 76.20-90.30 | 71531.7818
Бронированый кабель с двойным уплотнением | КВ М20Б2-Л | М20х1.5, 15мм | 30 | 12.50-20.90(6.50-13.90) | 1568.16
| КВ М25Б2-Л | М25х1.5, 15мм | 36 | 19.90-26.20(11.30-19.90) | 2801.4525
| КВ М32Б2-Л | М32х1.5, 15мм | 46 | 23.70-33.90(17.00-26.20) | 4742.0505
| КВ М40Б2-Л | М40х1.5, 15мм | 55 | 27.90-40.40(23.60-32.10) | 6779.025
| КВ М50Б2-Л | М50х1.5, 15мм | 70 | 40.40-53.00(35.80-44.00) | 8964.648
| КВ М63Б2-Л | М63х1.5, 15мм | 80 | 54.60-65.80(47.50-56.00) | 12589.3845
| КВ М75Б2-Л | М75х1.5, 15мм | 100 | 66.70-78.40(62.00-68.00) | 23842.566
| КВ М90Б2-Л | М90х1.5, 15мм | 112 | 76.20-90.30(67.00-79.00) | 55024.4475
Открытая прокладка кабеля | КВ М20К-Л | М20х1.5, 15мм | 27 | 6.50 - 13.90 | 1066.6755
| КВ М25К-Л | М25х1.5, 15мм | 36 | 11.30-19.90 | 1907.928
| КВ М32К-Л | М32х1.5, 15мм | 41 | 17.00-26.20 | 3675.375
| КВ М40К-Л | М40х1.5, 15мм | 50 | 23.60-31.10 | 4613.004
| КВ М50К-Л | М50х1.5, 15мм | 55 | 31.50-38.20 | 6099.489
| КВ М63К-Л | М63х1.5, 15мм | 70 | 41.70-50.00 | 8566.074
| КВ М75К-Л | М75х1.5, 15мм | 85 | 55.00-62.00 | 16225.5555
| КВ М90К-Л | М90х1.5, 15мм | 110 | 67.00-79.00 | 32449.4775
Кабель в металлорукаве | КВ М20КМ10-Л | М20х1.5, 15мм | 24 | 3.10-8.60 | 1066.6755
| КВ М20КМ12-Л | М20х1.5, 15мм | 24 | 3.10-8.60 | 1066.6755
| КВ М20КМ15-Л | М20х1.5, 15мм | 24 | 6.10-11.70 | 1066.6755
| КВ М20КМ20-Л | М20х1.5, 15мм | 27 | 6.50-13.90 | 1066.6755
| КВ М25КМ25-Л | М25х1.5, 15мм | 36 | 11.30-19.90 | 1907.928
| КВ М32КМ32-Л | М32х1.5, 15мм | 41 | 17.00-26.20 | 3675.375
| КВ М40КМ38-Л | М40х1.5, 15мм | 50 | 23.60-32.10 | 4613.004
| КВ М50КМ50-Л | М50х1.5, 15мм | 60 | 31.50-38.20 | 6099.489
Для небронированного кабеля под трубу, наружняя резьба ввода (дюймовой или метрической) | КВ М20ТН1/2-Л | М20х1.5, 15мм | 27 | 6.50 - 13.90 | 1066.6755
| КВ М20ТН20-Л | М20х1.5, 15мм | 27 | 6.50 - 13.90 | 1066.6755
| КВ М25ТН3/4-Л | М25х1.5, 15мм | 36 | 11.30-19.90 | 1907.928
| КВ М25ТН25-Л | М25х1.5, 15мм | 36 | 11.30-19.90 | 1907.928
| КВ М32ТН1-Л | М32х1.5, 15мм | 41 | 17.00-26.20 | 3675.375
| КВ М32ТН32-Л | М32х1.5, 15мм | 41 | 17.00-26.20 | 3675.375
| КВ М40ТН11/4-Л | М40х1.5, 15мм | 50 | 23.60-31.10 | 4613.004
| КВ М40ТН40-Л | М40х1.5, 15мм | 50 | 23.60-31.10 | 4613.004
| КВ М50ТН11/2-Л | М50х1.5, 15мм | 55 | 31.50-38.20 | 6099.489
| КВ М50ТН50-Л | М50х1.5, 15мм | 55 | 31.50-38.20 | 6099.489
| КВ М63ТН2-Л | М63х1.5, 15мм | 70 | 41.70-50.00 | 8566.074
| КВ М63ТН63-Л | М63х1.5, 15мм | 70 | 41.70-50.00 | 8566.074
| КВ М75ТН21/2-Л | М75х1.5, 15мм | 80 | 55.00-62.00 | 16225.5555
| КВ М75ТН75-Л | М75х1.5, 15мм | 80 | 55.00-62.00 | 16225.5555
| КВ М90ТН3-Л | М90х1.5, 15мм | 110 | 67.00-79.00 | 32449.4775
| КВ М90ТН90-Л | М90х1.5, 15мм | 110 | 67.00-79.00 | 32449.4775
Для небронированного кабеля под трубу, внутреняя резьба ввода (дюймовой или метрической) | КВ М20ТВ1/2-Л | М20х1.5, 15мм | 27 | 6.50 - 13.90 | 1066.6755
| КВ М20ТВ20-Л | М20х1.5, 15мм | 27 | 6.50 - 13.90 | 1066.6755
| КВ М25ТВ3/4-Л | М25х1.5, 15мм | 36 | 11.30-19.90 | 1907.928
| КВ М25ТВ25-Л | М25х1.5, 15мм | 36 | 11.30-19.90 | 1907.928
| КВ М32ТВ1-Л | М32х1.5, 15мм | 41 | 17.00-26.20 | 3675.375
| КВ М32ТВ32-Л | М32х1.5, 15мм | 41 | 17.00-26.20 | 3675.375
| КВ М40ТВ11/4-Л | М40х1.5, 15мм | 50 | 23.60-31.10 | 4613.004
| КВ М40ТВ40-Л | М40х1.5, 15мм | 50 | 23.60-31.10 | 4613.004
| КВ М50ТВ11/2-Л | М50х1.5, 15мм | 55 | 31.50-38.20 | 6099.489
| КВ М50ТВ50-Л | М50х1.5, 15мм | 55 | 31.50-38.20 | 6099.489
| КВ М63ТВ2-Л | М63х1.5, 15мм | 70 | 41.70-50.00 | 8566.074
| КВ М63ТВ63-Л | М63х1.5, 15мм | 70 | 41.70-50.00 | 8566.074
| КВ М75ТВ21/2-Л | М75х1.5, 15мм | 80 | 55.00-62.00 | 16225.5555
| КВ М75ТВ75-Л | М75х1.5, 15мм | 80 | 55.00-62.00 | 16225.5555
| КВ М90ТВ3-Л | М90х1.5, 15мм | 110 | 67.00-79.00 | 32449.4775
| КВ М90ТВ90-Л | М90х1.5, 15мм | 110 | 67.00-79.00 | 32449.4775
Зашлушки | КВ З М20-Л | М20х1.5, 15мм | 24 |  | 421.443
| КВ З М25-Л | М25х1.5, 15мм | 30 |  | 762.8445
| КВ З М32-Л | М32х1.5, 15мм | 36 |  | 1341.1035
| КВ З М40-Л | М40х1.5, 15мм | 46 |  | 1907.928
| КВ З М50-Л | М50х1.5, 15мм | 55 |  | 3814.2225
| КВ З М63-Л | М63х1.5, 15мм | 70 |  | 5570.235
| КВ З М75-Л | М75х1.5, 15мм | 80 |  | 7525.5345
| КВ З М90-Л | М90х1.5, 15мм | 95 |  | 15073.938
КАБЕЛЬНЫЕ ВВОДЫ (НИКЕЛИРОВАНАЯ ЛАТУНЬ, NPT РЕЗЬБА)
Бронированый кабель с одним уплотнением | КВ NPT1/2Б2КМ/ТН/ТВ-Л | NPT1/2, 15мм | 30 | 12.50-20.90 | 2038.608
| КВ NPT3/4Б2КМ/ТН/ТВ-Л | NPT3/4, 15мм | 36 | 19.90-26.20 | 3641.8882
| КВ NPT1Б2КМ/ТН/ТВ-Л | NPT1, 15мм | 46 | 23.70-33.90 | 6164.6657
| КВ NPT11/4Б2КМ/ТН/ТВ-Л | NPT11/4, 15мм | 55 | 27.90-40.40 | 8812.7325
| КВ NPT2Б2КМ/ТН/ТВ-Л | NPT2, 15мм | 70 | 40.40-53.00 | 11654.0424
| КВ NPT21/2Б2КМ/ТН/ТВ-Л | NPT21/2, 15мм | 80 | 54.60-65.80 | 16366.1999
| КВ NPT3Б2КМ/ТН/ТВ-Л | NPT3, 15мм | 100 | 66.70-78.40 | 30995.3358
| КВ NPT31/2Б2КМ/ТН/ТВ-Л | NPT31/2х1.5, 15мм | 112 | 76.20-90.30 | 71531.7818
Бронированый кабель с двойным уплотнением | КВ NPT1/2Б2-Л | NPT1/2х1.5, 15мм | 30 | 12.50-20.90(6.50-13.90) | 1568.16
| КВ NPT3/4Б2-Л | NPT3/4х1.5, 15мм | 36 | 19.90-26.20(11.30-19.90) | 2801.4525
| КВ NPT1Б2-Л | NPT1х1.5, 15мм | 46 | 23.70-33.90(17.00-26.20) | 4742.0505
| КВ NPT11/4Б2-Л | NPT11/4х1.5, 15мм | 55 | 27.90-40.40(23.60-32.10) | 6779.025
| КВ NPT2Б2-Л | NPT2х1.5, 15мм | 70 | 40.40-53.00(35.80-44.00) | 8964.648
| КВ NPT21/2Б2-Л | NPT21/2х1.5, 15мм | 80 | 54.60-65.80(47.50-56.00) | 12589.3845
| КВ NPT3Б2-Л | NPT3х1.5, 15мм | 100 | 66.70-78.40(62.00-68.00) | 23842.566
| КВ NPT31/2Б2-Л | NPT31/2х1.5, 15мм | 112 | 76.20-90.30(67.00-79.00) | 55024.4475
Открытая прокладка кабеля | КВ NPT1/2К-Л | NPT1/2х1.5, 15мм | 27 | 6.50 - 13.90 | 1066.6755
| КВ NPT3/4К-Л | NPT3/4х1.5, 15мм | 36 | 11.30-19.90 | 1907.928
| КВ NPT1К-Л | NPT1х1.5, 15мм | 41 | 17.00-26.20 | 3675.375
| КВ NPT11/4К-Л | NPT11/4х1.5, 15мм | 50 | 23.60-31.10 | 4613.004
| КВ NPT11/2К-Л | NPT11/2х1.5, 15мм | 55 | 31.50-38.20 | 6099.489
| КВ NPT2К-Л | NPT2х1.5, 15мм | 70 | 41.70-50.00 | 8566.074
| КВ NPT21/2К-Л | NPT21/2х1.5, 15мм | 85 | 55.00-62.00 | 16225.5555
| КВ NPT31/2К-Л | NPT31/2х1.5, 15мм | 110 | 67.00-79.00 | 32449.4775
Кабель в металлорукаве | КВ NPT1/2КМ10-Л | NPT1/2х1.5, 15мм | 24 | 3.10-8.60 | 1066.6755
| КВ NPT1/2КМ12-Л | NPT1/2х1.5, 15мм | 24 | 3.10-8.60 | 1066.6755
| КВ NPT1/2КМ15-Л | NPT1/2х1.5, 15мм | 24 | 6.10-11.70 | 1066.6755
| КВ NPT1/2КМ20-Л | NPT1/2х1.5, 15мм | 27 | 6.50-13.90 | 1066.6755
| КВ NPT3/4КМ25-Л | NPT3/4х1.5, 15мм | 36 | 11.30-19.90 | 1907.928
| КВ NPT1КМ32-Л | NPT1х1.5, 15мм | 41 | 17.00-26.20 | 3675.375
| КВ NPT11/4КМ38-Л | NPT11/4х1.5, 15мм | 50 | 23.60-32.10 | 4613.004
| КВ NPT11/2КМ50-Л | NPT11/2х1.5, 15мм | 60 | 31.50-38.20 | 6099.489
Для небронированного кабеля под трубу, наружняя резьба ввода (дюймовой или метрической) | КВ NPT1/2ТН1/2-Л | NPT1/2х1.5, 15мм | 27 | 6.50 - 13.90 | 1066.6755
| КВ NPT1/2ТН20-Л | NPT1/2х1.5, 15мм | 27 | 6.50 - 13.90 | 1066.6755
| КВ NPT3/4ТН3/4-Л | NPT3/4х1.5, 15мм | 36 | 11.30-19.90 | 1907.928
| КВ NPT3/4ТН25-Л | NPT3/4х1.5, 15мм | 36 | 11.30-19.90 | 1907.928
| КВ NPT1ТН1-Л | NPT1х1.5, 15мм | 41 | 17.00-26.20 | 3675.375
| КВ NPT1ТН32-Л | NPT1х1.5, 15мм | 41 | 17.00-26.20 | 3675.375
| КВ NPT11/4ТН11/4-Л | NPT11/4х1.5, 15мм | 50 | 23.60-31.10 | 4613.004
| КВ NPT11/4ТН40-Л | NPT11/4х1.5, 15мм | 50 | 23.60-31.10 | 4613.004
| КВ NPT11/2ТН11/2-Л | NPT11/2х1.5, 15мм | 55 | 31.50-38.20 | 6099.489
| КВ NPT11/2ТН50-Л | NPT11/2х1.5, 15мм | 55 | 31.50-38.20 | 6099.489
| КВ NPT2ТН2-Л | NPT2х1.5, 15мм | 70 | 41.70-50.00 | 8566.074
| КВ NPT2ТН63-Л | NPT2х1.5, 15мм | 70 | 41.70-50.00 | 8566.074
| КВ NPT21/2ТН21/2-Л | NPT21/2х1.5, 15мм | 80 | 55.00-62.00 | 16225.5555
| КВ NPT21/2ТН75-Л | NPT21/2х1.5, 15мм | 80 | 55.00-62.00 | 16225.5555
| КВ NPT31/2ТН3-Л | NPT31/2х1.5, 15мм | 110 | 67.00-79.00 | 32449.4775
| КВ NPT31/2ТН90-Л | NPT31/2х1.5, 15мм | 110 | 67.00-79.00 | 32449.4775
Для небронированного кабеля под трубу, внутреняя резьба ввода (дюймовой или метрической) | КВ NPT1/2ТВ1/2-Л | NPT1/2, 15мм | 27 | 6.50 - 13.90 | 1066.6755
| КВ NPT1/2ТВ20-Л | NPT1/2, 15мм | 27 | 6.50 - 13.90 | 1066.6755
| КВ NPT3/4ТВ3/4-Л | NPT3/4, 15мм | 36 | 11.30-19.90 | 1907.928
| КВ NPT3/4ТВ25-Л | NPT3/4, 15мм | 36 | 11.30-19.90 | 1907.928
| КВ NPT1ТВ1-Л | NPT1, 15мм | 41 | 17.00-26.20 | 3675.375
| КВ NPT1ТВ32-Л | NPT1, 15мм | 41 | 17.00-26.20 | 3675.375
| КВ NPT11/4ТВ11/4-Л | NPT11/4, 15мм | 50 | 23.60-31.10 | 4613.004
| КВ NPT11/4ТВ40-Л | NPT11/4, 15мм | 50 | 23.60-31.10 | 4613.004
| КВ NPT11/2ТВ11/2-Л | NPT11/2, 15мм | 55 | 31.50-38.20 | 6099.489
| КВ NPT11/2ТВ50-Л | NPT11/2, 15мм | 55 | 31.50-38.20 | 6099.489
| КВ NPT2ТВ2-Л | NPT2, 15мм | 70 | 41.70-50.00 | 8566.074
| КВ NPT2ТВ63-Л | NPT2, 15мм | 70 | 41.70-50.00 | 8566.074
| КВ NPT21/2ТВ21/2-Л | NPT21/2, 15мм | 80 | 55.00-62.00 | 16225.5555
| КВ NPT21/2ТВ75-Л | NPT21/2, 15мм | 80 | 55.00-62.00 | 16225.5555
| КВ NPT31/2ТВ3-Л | NPT31/2, 15мм | 110 | 67.00-79.00 | 32449.4775
| КВ NPT31/2ТВ90-Л | NPT31/2, 15мм | 110 | 67.00-79.00 | 32449.4775
Зашлушки | КВ З NPT1/2-Л | NPT1/2, 15мм | 24 |  | 421.443
| КВ З NPT3/4-Л | NPT3/4, 15мм | 30 |  | 762.8445
| КВ З NPT1-Л | NPT1, 15мм | 36 |  | 1341.1035
| КВ З NPT11/4-Л | NPT11/4, 15мм | 46 |  | 1907.928
| КВ З NPT11/2-Л | NPT11/2, 15мм | 55 |  | 3814.2225
| КВ З NPT2-Л | NPT2, 15мм | 70 |  | 5570.235
| КВ З NPT21/2-Л | NPT21/2, 15мм | 80 |  | 7525.5345
| КВ З NPT3-Л | NPT3, 15мм | 95 |  | 15073.938
| КВ З NPT31/2-Л | NPT31/2, 15мм | 100 |  | 19853.559
КАБЕЛЬНЫЕ ВВОДЫ (НЕРЖАВЕЮЩАЯ СТАЛЬ, МЕТРИЧЕСКАЯ РЕЗЬБА)
Тип | Условное обозначение, метрическая резьба | Резьба, DxP, L | размер под ключ S, мм | Внешний (внутренний) Ø кабеля, мм | РОЗНИЦА
Бронированый кабель с одним уплотнением | КВ М20Б2КМ/ТН/ТВ-Н | М20х1.5, 15мм | 30 | 12.50-20.90 | 6393.816
| КВ М25Б2КМ/ТН/ТВ-Н | М25х1.5, 15мм | 36 | 19.90-26.20 | 11422.2859
| КВ М32Б2КМ/ТН/ТВ-Н | М32х1.5, 15мм | 46 | 23.70-33.90 | 19334.6332
| КВ М40Б2КМ/ТН/ТВ-Н | М40х1.5, 15мм | 55 | 27.90-40.40 | 27639.9338
| КВ М50Б2КМ/ТН/ТВ-Н | М50х1.5, 15мм | 70 | 40.40-53.00 | 36551.3148
| КВ М63Б2КМ/ТН/ТВ-Н | М63х1.5, 15мм | 80 | 54.60-65.80 | 51330.3541
| КВ М75Б2КМ/ТН/ТВ-Н | М75х1.5, 15мм | 100 | 66.70-78.40 | 97212.6441
| КВ М90Б2КМ/ТН/ТВ-Н | М90х1.5, 15мм | 112 | 76.20-90.30 | 224349.6791
Бронированый кабель с двойным уплотнением | КВ М20Б2-Н | М20х1.5, 15мм | 30 | 12.50-20.90(6.50-13.90) | 6557.76
| КВ М25Б2-Н | М25х1.5, 15мм | 36 | 19.90-26.20(11.30-19.90) | 11715.165
| КВ М32Б2-Н | М32х1.5, 15мм | 46 | 23.70-33.90(17.00-26.20) | 19830.393
| КВ М40Б2-Н | М40х1.5, 15мм | 55 | 27.90-40.40(23.60-32.10) | 28348.65
| КВ М50Б2-Н | М50х1.5, 15мм | 70 | 40.40-53.00(35.80-44.00) | 37488.528
| КВ М63Б2-Н | М63х1.5, 15мм | 80 | 54.60-65.80(47.50-56.00) | 52646.517
| КВ М75Б2-Н | М75х1.5, 15мм | 100 | 66.70-78.40(62.00-68.00) | 99705.276
| КВ М90Б2-Н | М90х1.5, 15мм | 112 | 76.20-90.30(67.00-79.00) | 230102.235
Открытая прокладка кабеля | КВ М20К-Н | М20х1.5, 15мм | 27 | 6.50 - 13.90 | 4460.643
| КВ М25К-Н | М25х1.5, 15мм | 36 | 11.30-19.90 | 7978.608
| КВ М32К-Н | М32х1.5, 15мм | 41 | 17.00-26.20 | 15369.75
| КВ М40К-Н | М40х1.5, 15мм | 50 | 23.60-31.10 | 19290.744
| КВ М50К-Н | М50х1.5, 15мм | 55 | 31.50-38.20 | 25506.954
| КВ М63К-Н | М63х1.5, 15мм | 70 | 41.70-50.00 | 35821.764
| КВ М75К-Н | М75х1.5, 15мм | 85 | 55.00-62.00 | 67852.323
| КВ М90К-Н | М90х1.5, 15мм | 110 | 67.00-79.00 | 135697.815
Кабель в металлорукаве | КВ М20КМ10-Н | М20х1.5, 15мм | 24 | 3.10-8.60 | 4460.643
| КВ М20КМ12-Н | М20х1.5, 15мм | 24 | 3.10-8.60 | 4460.643
| КВ М20КМ15-Н | М20х1.5, 15мм | 24 | 6.10-11.70 | 4460.643
| КВ М20КМ20-Н | М20х1.5, 15мм | 27 | 6.50-13.90 | 4460.643
| КВ М25КМ25-Н | М25х1.5, 15мм | 36 | 11.30-19.90 | 7978.608
| КВ М32КМ32-Н | М32х1.5, 15мм | 41 | 17.00-26.20 | 15369.75
| КВ М40КМ38-Н | М40х1.5, 15мм | 50 | 23.60-32.10 | 19290.744
| КВ М50КМ50-Н | М50х1.5, 15мм | 60 | 31.50-38.20 | 25506.954
Для небронированного кабеля под трубу, наружняя резьба ввода (дюймовой или метрической) | КВ М20ТН1/2-Н | М20х1.5, 15мм | 27 | 6.50 - 13.90 | 4460.643
| КВ М20ТН20-Н | М20х1.5, 15мм | 27 | 6.50 - 13.90 | 4460.643
| КВ М25ТН3/4-Н | М25х1.5, 15мм | 36 | 11.30-19.90 | 7978.608
| КВ М25ТН25-Н | М25х1.5, 15мм | 36 | 11.30-19.90 | 7978.608
| КВ М32ТН1-Н | М32х1.5, 15мм | 41 | 17.00-26.20 | 15369.75
| КВ М32ТН32-Н | М32х1.5, 15мм | 41 | 17.00-26.20 | 15369.75
| КВ М40ТН11/4-Н | М40х1.5, 15мм | 50 | 23.60-31.10 | 19290.744
| КВ М40ТН40-Н | М40х1.5, 15мм | 50 | 23.60-31.10 | 19290.744
| КВ М50ТН11/2-Н | М50х1.5, 15мм | 55 | 31.50-38.20 | 25506.954
| КВ М50ТН50-Н | М50х1.5, 15мм | 55 | 31.50-38.20 | 25506.954
| КВ М63ТН2-Н | М63х1.5, 15мм | 70 | 41.70-50.00 | 35821.764
| КВ М63ТН63-Н | М63х1.5, 15мм | 70 | 41.70-50.00 | 35821.764
| КВ М75ТН21/2-Н | М75х1.5, 15мм | 80 | 55.00-62.00 | 67852.323
| КВ М75ТН75-Н | М75х1.5, 15мм | 80 | 55.00-62.00 | 67852.323
| КВ М90ТН3-Н | М90х1.5, 15мм | 110 | 67.00-79.00 | 135697.815
| КВ М90ТН90-Н | М90х1.5, 15мм | 110 | 67.00-79.00 | 135697.815
Для небронированного кабеля под трубу, внутреняя резьба ввода (дюймовой или метрической) | КВ М20ТВ1/2-Н | М20х1.5, 15мм | 27 | 6.50 - 13.90 | 4460.643
| КВ М20ТВ20-Н | М20х1.5, 15мм | 27 | 6.50 - 13.90 | 4460.643
| КВ М25ТВ3/4-Н | М25х1.5, 15мм | 36 | 11.30-19.90 | 7978.608
| КВ М25ТВ25-Н | М25х1.5, 15мм | 36 | 11.30-19.90 | 7978.608
| КВ М32ТВ1-Н | М32х1.5, 15мм | 41 | 17.00-26.20 | 15369.75
| КВ М32ТВ32-Н | М32х1.5, 15мм | 41 | 17.00-26.20 | 15369.75
| КВ М40ТВ11/4-Н | М40х1.5, 15мм | 50 | 23.60-31.10 | 19290.744
| КВ М40ТВ40-Н | М40х1.5, 15мм | 50 | 23.60-31.10 | 19290.744
| КВ М50ТВ11/2-Н | М50х1.5, 15мм | 55 | 31.50-38.20 | 25506.954
| КВ М50ТВ50-Н | М50х1.5, 15мм | 55 | 31.50-38.20 | 25506.954
| КВ М63ТВ2-Н | М63х1.5, 15мм | 70 | 41.70-50.00 | 35821.764
| КВ М63ТВ63-Н | М63х1.5, 15мм | 70 | 41.70-50.00 | 35821.764
| КВ М75ТВ21/2-Н | М75х1.5, 15мм | 80 | 55.00-62.00 | 67852.323
| КВ М75ТВ75-Н | М75х1.5, 15мм | 80 | 55.00-62.00 | 67852.323
| КВ М90ТВ3-Н | М90х1.5, 15мм | 110 | 67.00-79.00 | 135697.815
| КВ М90ТВ90-Н | М90х1.5, 15мм | 110 | 67.00-79.00 | 135697.815
Зашлушки | КВ З М20-Н | М20х1.5, 15мм | 24 |  | 1762.398
| КВ З М25-Н | М25х1.5, 15мм | 30 |  | 3190.077
| КВ З М32-Н | М32х1.5, 15мм | 36 |  | 5608.251
| КВ З М40-Н | М40х1.5, 15мм | 46 |  | 7978.608
| КВ З М50-Н | М50х1.5, 15мм | 55 |  | 15950.385
| КВ З М63-Н | М63х1.5, 15мм | 70 |  | 23293.71
| КВ З М75-Н | М75х1.5, 15мм | 80 |  | 31470.417
| КВ З М90-Н | М90х1.5, 15мм | 95 |  | 63036.468
КАБЕЛЬНЫЕ ВВОДЫ (НЕРЖАВЕЮЩАЯ СТАЛЬ, NPT РЕЗЬБА)
Бронированый кабель с одним уплотнением | КВ NPT1/2Б2КМ/ТН/ТВ-Н | NPT1/2, 15мм | 30 | 12.50-20.90 | 6393.816
| КВ NPT3/4Б2КМ/ТН/ТВ-Н | NPT3/4, 15мм | 36 | 19.90-26.20 | 11422.2859
| КВ NPT1Б2КМ/ТН/ТВ-Н | NPT1, 15мм | 46 | 23.70-33.90 | 19334.6332
| КВ NPT11/4Б2КМ/ТН/ТВ-Н | NPT11/4, 15мм | 55 | 27.90-40.40 | 27639.9338
| КВ NPT2Б2КМ/ТН/ТВ-Н | NPT2, 15мм | 70 | 40.40-53.00 | 36551.3148
| КВ NPT21/2Б2КМ/ТН/ТВ-Н | NPT21/2, 15мм | 80 | 54.60-65.80 | 51330.3541
| КВ NPT3Б2КМ/ТН/ТВ-Н | NPT3, 15мм | 100 | 66.70-78.40 | 97212.6441
| КВ NPT31/2Б2КМ/ТН/ТВ-Н | NPT31/2х1.5, 15мм | 112 | 76.20-90.30 | 224349.6791
Бронированый кабель с двойным уплотнением | КВ NPT1/2Б2-Н | NPT1/2х1.5, 15мм | 30 | 12.50-20.90(6.50-13.90) | 6557.76
| КВ NPT3/4Б2-Н | NPT3/4х1.5, 15мм | 36 | 19.90-26.20(11.30-19.90) | 11715.165
| КВ NPT1Б2-Н | NPT1х1.5, 15мм | 46 | 23.70-33.90(17.00-26.20) | 19830.393
| КВ NPT11/4Б2-Н | NPT11/4х1.5, 15мм | 55 | 27.90-40.40(23.60-32.10) | 28348.65
| КВ NPT2Б2-Н | NPT2х1.5, 15мм | 70 | 40.40-53.00(35.80-44.00) | 37488.528
| КВ NPT21/2Б2-Н | NPT21/2х1.5, 15мм | 80 | 54.60-65.80(47.50-56.00) | 52646.517
| КВ NPT3Б2-Н | NPT3х1.5, 15мм | 100 | 66.70-78.40(62.00-68.00) | 99705.276
| КВ NPT31/2Б2-Н | NPT31/2х1.5, 15мм | 112 | 76.20-90.30(67.00-79.00) | 230102.235
Открытая прокладка кабеля | КВ NPT1/2К-Н | NPT1/2х1.5, 15мм | 27 | 6.50 - 13.90 | 4460.643
| КВ NPT3/4К-Н | NPT3/4х1.5, 15мм | 36 | 11.30-19.90 | 7978.608
| КВ NPT1К-Н | NPT1х1.5, 15мм | 41 | 17.00-26.20 | 15369.75
| КВ NPT11/4К-Н | NPT11/4х1.5, 15мм | 50 | 23.60-31.10 | 19290.744
| КВ NPT11/2К-Н | NPT11/2х1.5, 15мм | 55 | 31.50-38.20 | 25506.954
| КВ NPT2К-Н | NPT2х1.5, 15мм | 70 | 41.70-50.00 | 35821.764
| КВ NPT21/2К-Н | NPT21/2х1.5, 15мм | 85 | 55.00-62.00 | 67852.323
| КВ NPT31/2К-Н | NPT31/2х1.5, 15мм | 110 | 67.00-79.00 | 135697.815
Кабель в металлорукаве | КВ NPT1/2КМ10-Н | NPT1/2х1.5, 15мм | 24 | 3.10-8.60 | 4460.643
| КВ NPT1/2КМ12-Н | NPT1/2х1.5, 15мм | 24 | 3.10-8.60 | 4460.643
| КВ NPT1/2КМ15-Н | NPT1/2х1.5, 15мм | 24 | 6.10-11.70 | 4460.643
| КВ NPT1/2КМ20-Н | NPT1/2х1.5, 15мм | 27 | 6.50-13.90 | 4460.643
| КВ NPT3/4КМ25-Н | NPT3/4х1.5, 15мм | 36 | 11.30-19.90 | 7978.608
| КВ NPT1КМ32-Н | NPT1х1.5, 15мм | 41 | 17.00-26.20 | 15369.75
| КВ NPT11/4КМ38-Н | NPT11/4х1.5, 15мм | 50 | 23.60-32.10 | 19290.744
| КВ NPT11/2КМ50-Н | NPT11/2х1.5, 15мм | 60 | 31.50-38.20 | 25506.954
Для небронированного кабеля под трубу, наружняя резьба ввода (дюймовой или метрической) | КВ NPT1/2ТН1/2-Н | NPT1/2х1.5, 15мм | 27 | 6.50 - 13.90 | 4460.643
| КВ NPT1/2ТН20-Н | NPT1/2х1.5, 15мм | 27 | 6.50 - 13.90 | 4460.643
| КВ NPT3/4ТН3/4-Н | NPT3/4х1.5, 15мм | 36 | 11.30-19.90 | 7978.608
| КВ NPT3/4ТН25-Н | NPT3/4х1.5, 15мм | 36 | 11.30-19.90 | 7978.608
| КВ NPT1ТН1-Н | NPT1х1.5, 15мм | 41 | 17.00-26.20 | 15369.75
| КВ NPT1ТН32-Н | NPT1х1.5, 15мм | 41 | 17.00-26.20 | 15369.75
| КВ NPT11/4ТН11/4-Н | NPT11/4х1.5, 15мм | 50 | 23.60-31.10 | 19290.744
| КВ NPT11/4ТН40-Н | NPT11/4х1.5, 15мм | 50 | 23.60-31.10 | 19290.744
| КВ NPT11/2ТН11/2-Н | NPT11/2х1.5, 15мм | 55 | 31.50-38.20 | 25506.954
| КВ NPT11/2ТН50-Н | NPT11/2х1.5, 15мм | 55 | 31.50-38.20 | 25506.954
| КВ NPT2ТН2-Н | NPT2х1.5, 15мм | 70 | 41.70-50.00 | 35821.764
| КВ NPT2ТН63-Н | NPT2х1.5, 15мм | 70 | 41.70-50.00 | 35821.764
| КВ NPT21/2ТН21/2-Н | NPT21/2х1.5, 15мм | 80 | 55.00-62.00 | 67852.323
| КВ NPT21/2ТН75-Н | NPT21/2х1.5, 15мм | 80 | 55.00-62.00 | 67852.323
| КВ NPT31/2ТН3-Н | NPT31/2х1.5, 15мм | 110 | 67.00-79.00 | 135697.815
| КВ NPT31/2ТН90-Н | NPT31/2х1.5, 15мм | 110 | 67.00-79.00 | 135697.815
Для небронированного кабеля под трубу, внутреняя резьба ввода (дюймовой или метрической) | КВ NPT1/2ТВ1/2-Н | NPT1/2, 15мм | 27 | 6.50 - 13.90 | 4460.643
| КВ NPT1/2ТВ20-Н | NPT1/2, 15мм | 27 | 6.50 - 13.90 | 4460.643
| КВ NPT3/4ТВ3/4-Н | NPT3/4, 15мм | 36 | 11.30-19.90 | 7978.608
| КВ NPT3/4ТВ25-Н | NPT3/4, 15мм | 36 | 11.30-19.90 | 7978.608
| КВ NPT1ТВ1-Н | NPT1, 15мм | 41 | 17.00-26.20 | 15369.75
| КВ NPT1ТВ32-Н | NPT1, 15мм | 41 | 17.00-26.20 | 15369.75
| КВ NPT11/4ТВ11/4-Н | NPT11/4, 15мм | 50 | 23.60-31.10 | 19290.744
| КВ NPT11/4ТВ40-Н | NPT11/4, 15мм | 50 | 23.60-31.10 | 19290.744
| КВ NPT11/2ТВ11/2-Н | NPT11/2, 15мм | 55 | 31.50-38.20 | 25506.954
| КВ NPT11/2ТВ50-Н | NPT11/2, 15мм | 55 | 31.50-38.20 | 25506.954
| КВ NPT2ТВ2-Н | NPT2, 15мм | 70 | 41.70-50.00 | 35821.764
| КВ NPT2ТВ63-Н | NPT2, 15мм | 70 | 41.70-50.00 | 35821.764
| КВ NPT21/2ТВ21/2-Н | NPT21/2, 15мм | 80 | 55.00-62.00 | 67852.323
| КВ NPT21/2ТВ75-Н | NPT21/2, 15мм | 80 | 55.00-62.00 | 67852.323
| КВ NPT31/2ТВ3-Н | NPT31/2, 15мм | 110 | 67.00-79.00 | 135697.815
| КВ NPT31/2ТВ90-Н | NPT31/2, 15мм | 110 | 67.00-79.00 | 135697.815
Зашлушки | КВ З NPT1/2-Н | NPT1/2, 15мм | 24 |  | 1762.398
| КВ З NPT3/4-Н | NPT3/4, 15мм | 30 |  | 3190.077
| КВ З NPT1-Н | NPT1, 15мм | 36 |  | 5608.251
| КВ З NPT11/4-Н | NPT11/4, 15мм | 46 |  | 7978.608
| КВ З NPT11/2-Н | NPT11/2, 15мм | 55 |  | 15950.385
| КВ З NPT2-Н | NPT2, 15мм | 70 |  | 23293.71
| КВ З NPT21/2-Н | NPT21/2, 15мм | 80 |  | 31470.417
| КВ З NPT3-Н | NPT3, 15мм | 95 |  | 63036.468
| КВ З NPT31/2-Н | NPT31/2, 15мм | 100 |  | 83023.974
ДРЕНАЖНЫЕ УСТРОЙСТВА
дренажные устройства | Дренажное устройство ДУ Exd |  |  |  | 7023.6595
| Дренажное устройство ДУ Exe |  |  |  | 7023.6595
КАБЕЛЬНЫЙ ВВОД ДЛЯ ГРЕЮЩЕГО КАБЕЛЯ
| КВ ГК 3Т |  |  |  | 5005
| КВ ГК 3Н |  |  |  | 4004

## Промышленное исполнение
www.smd-tlt.ru
Прайс лист от 04.09.2023 | Цены указаны с НДС 20%
СВЕТОВЫЕ ТАБЛО СФЕРА |  | РОЗНИЦА
Табло СФЕРА Уличное Исполнение IP66
СФЕРА 12-24В (уличное исполнение) | Световое табло, Uпит. =12-24В, Т.окр. среды -60°…+85°, cтепень защиты оболочки IP =66, габаритные размеры, мм 385x165x45 | 7072.0822
СФЕРА 220В (уличное исполнение) | Световое табло, Uпит. ~220В, Т.окр. среды -60°…+85°, cтепень защиты оболочки IP =66, габаритные размеры, мм 385x165x45 | 8047.9714
СФЕРА ЗУ 12-30, 220В (уличное исполнение) | Светозвуковое табло, Uпит.=12-30 или ~220В, 105дБ., Т.окр. среды -60°…+85°, cтепень защиты оболочки IP =66, габаритные размеры, мм 385x165x45. | 10487.6944
СФЕРА РИП 12-30, 220В (уличное исполнение) | Световое табло, Uпит.=12-30 или ~220В, встр. АКБ Т.окр. среды -60°…+85°, cтепень защиты оболочки IP =66, габаритные размеры, мм 385x165x45. | 12615.9634
Табло Сириус Общепромышленное /Уличное исполгнение IP67/корпус из стали/
Сириус ОП-М-С | Световое табло, Uпит. =10-27Вad; ~165-250Вac; =200-350Вdc, Т.окр. среды -60°…+70°, cтепень защиты оболочки IP =67, габаритные размеры, мм 466x160x41, корпус из стали | 14148.317
Сириус ОП-М-СЗ 12-24 | Светозвуковое табло, Uпит. =10-27Вad, Т.окр. среды -60°…+70°, cтепень защиты оболочки IP =67, габаритные размеры, мм 466x160x41, корпус из стали | 16469.6875
Сириус ОП-М-СЗ 220 | Светозвуковое табло, Uпит. ~165-250Вac; =200-350Вdc, Т.окр. среды -60°…+70°, cтепень защиты оболочки IP =67, габаритные размеры, мм 466x160x41, корпус из стали | 16469.6875
Сириус ОП-М-Р | Световое табло, Uпит. =10-27Вad; ~165-250Вac; =200-350Вdc, Т.окр. среды -60°…+70°, cтепень защиты оболочки IP =67, Время автономной работы не менее 1 час, габаритные размеры, мм 466x160x41, корпус из стали | 19004.9231
Табло Сириус Общепромышленное /Уличное исполгнение IP67/корпус из коррозионостойкой стали 12Х18Н10/
Сириус ОП-Н-С | Световое табло, Uпит. =10-27Вad; ~165-250Вac; =200-350Вdc, Т.окр. среды -60°…+70°, cтепень защиты оболочки IP =67, габаритные размеры, мм 466x160x41, корпус из коррозионостойкой стали 12Х18Н10 | 36865.6774
Сириус ОП-Н-СЗ 12-24 | Светозвуковое табло, Uпит. =10-27Вad, Т.окр. среды -60°…+70°, cтепень защиты оболочки IP =67, габаритные размеры, мм 466x160x41, корпус из коррозионостойкой стали 12Х18Н10 | 39294.58
Сириус ОП-Н-СЗ 220 | Светозвуковое табло, Uпит. ~165-250Вac; =200-350Вdc, Т.окр. среды -60°…+70°, cтепень защиты оболочки IP =67, габаритные размеры, мм 466x160x41, корпус из коррозионостойкой стали 12Х18Н10 | 39294.58
Сириус ОП-Н-Р | Световое табло, Uпит. =10-27Вad; ~165-250Вac; =200-350Вdc, Т.окр. среды -60°…+70°, cтепень защиты оболочки IP =67, Время автономной работы не менее 1 час, габаритные размеры, мм 466x160x41, корпус из коррозионостойкой стали 12Х18Н10 | 41943.0383
Табло Сириус Общепромышленное /Уличное исполгнение IP67/ корпус из ударопрочного полиамида/
Сириус ОП-П-С | Световое табло,Uпит. =10-27В; ~165-250В; =200-350В, Т.окр. среды -60°…+70°, cтепень защиты оболочки IP =67, габаритные размеры, мм 466x160x50, ударопрочного полиамида | 14517.9091
Сириус ОП-П-СЗ 12-24 | Светозвуковое табло, Uпит. =10-27В, Т.окр. среды -60°…+70°, cтепень защиты оболочки IP =67, габаритные размеры, мм 466x160x50, ударопрочного полиамида | 16948.2885
Сириус ОП-П-СЗ 220 | Светозвуковое табло, Uпит. ~165-250В; =200-350В, Т.окр. среды -60°…+70°, cтепень защиты оболочки IP =67, габаритные размеры, мм 466x160x50, ударопрочного полиамида | 16948.2885
Сириус ОП-П-Р | Световое табло, Uпит. =10-27В; ~165-250В; =200-350В, Т.окр. среды -60°…+70°, cтепень защиты оболочки IP =67, Время автономной работы не менее 1 час, габаритные размеры, мм 466x160x50, ударопрочного полиамида | 19505.6719
Оповещатель промышленный ОРБИТА ОП =12-30В IP65
ОРБИТА ОП С | Световой оповещатель, Uпит. =12-30В, Tокр. среды -60°…+85°, IP65, материал-полиамид, длина кабеля 1,5м. | 9308.3219
ОРБИТА ОП З | Звуковой оповещатель, Uпит. =12-30В, Tокр. среды -60°…+85°, IP65, 105дБ , материал-полиамид, длина кабеля 1,5м. | 10498.0762
ОРБИТА ОП СЗ | Светозвуковой оповещатель, Uпит. =12-30В, Tокр. среды -60°…+85°, IP65, цвет сигнала- красный,105дБ , материал-полиамид, длина кабеля 1,5м. | 11106.4496
Оповещатель промышленный ОРБИТА ОП 220В IP65
ОРБИТА ОП С ~220 | Световой оповещатель, Uпит. ~220В, Tокр. среды -60°…+85°, IP65, материал-полиамид, длина кабеля 1,5м. | 10703.6358
ОРБИТА ОП З ~220 | Звуковой оповещатель, Uпит. ~220В, Tокр. среды -60°…+85°, IP65, 105дБ, материал-полиамид, длина кабеля 1,5м. | 12074.0334
ОРБИТА ОП СЗ ~220 | Светозвуковой оповещатель, Uпит. ~220В, Tокр. среды -60°…+85°, IP65, 105дБ , материал-полиамид, длина кабеля 1,5м. | 12773.7667
Оповещатель промышленный ОРБИТА ОП =12-30В IP67/Корпус из коррозионостойкой стали 12Х18Н10Т =12-30В
ОРБИТА ОП С-Н | Световой оповещатель, Uпит. 12-30В, -60°…+70°, IP67, 100x100x50mm, 2кг, Материал корпуса - коррозионностойкая сталь 12Х18Н10Т. Кабельный ввод на выбор: под кабель(К), бронекабель(Б) и трубу (Т G 1/2 или Т G 3/4), металлорукав КМ10, КМ12, КМ15, КМ20 | 30099.9442
ОРБИТА ОП З-Н | Звуковой оповещатель, Uпит. 12-30В, -60°…+70°, IP67,105 дБ., 100x100x50mm, 2кг, Материал корпуса - коррозионностойкая сталь 12Х18Н10Т. Кабельный ввод на выбор: под кабель(К), бронекабель(Б) и трубу (Т G 1/2 или Т G 3/4), металлорукав КМ10, КМ12, КМ15, КМ20 | 29707.1446
ОРБИТА ОП СЗ-Н | Светозвуковой оповещатель, Uпит. 12-30В, -60°…+70°, IP67,105 дБ., 100x100x50mm, 2кг, Материал корпуса - коррозионностойкая сталь 12Х18Н10Т. Кабельный ввод на выбор: под кабель(К), бронекабель(Б) и трубу (Т G 1/2 или Т G 3/4), металлорукав КМ10, КМ12, КМ15, КМ20 | 32016.0397
Оповещатель промышленный ОРБИТА ОП 220В IP67/Корпус из коррозионостойкой стали 12Х18Н10Т ~220В
ОРБИТА ОП 220 С-Н | Световой оповещатель, Uпит. ~220В, -60°…+70°, IP67, 100x100x50mm, 2кг, Материал корпуса - коррозионностойкая сталь 12Х18Н10Т. Кабельный ввод на выбор: под кабель(К), бронекабель(Б) и трубу (Т G 1/2 или Т G 3/4), металлорукав КМ10, КМ12, КМ15, КМ20 | 34618.0974
ОРБИТА ОП 220 З-Н | Звуковой оповещатель, Uпит. ~220В, -60°…+70°, IP67,105 дБ., 100x100x50mm, 2кг, Материал корпуса - коррозионностойкая сталь 12Х18Н10Т. Кабельный ввод на выбор: под кабель(К), бронекабель(Б) и трубу (Т G 1/2 или Т G 3/4), металлорукав КМ10, КМ12, КМ15, КМ20 | 34127.577
ОРБИТА ОП 220 СЗ-Н | Светозвуковой оповещатель, Uпит. ~220В, -60°…+70°, IP67,105 дБ, 100x100x50mm, 2кг, Материал корпуса - коррозионностойкая сталь 12Х18Н10Т. Кабельный ввод на выбор: под кабель(К), бронекабель(Б) и трубу (Т G 1/2 или Т G 3/4), металлорукав КМ10, КМ12, КМ15, КМ20 | 36827.3555
Оповещатель взрывозащищенный ОРБИТА ОП М C/Корпус из коррозионостойкой стали 12Х18Н10Т
ОРБИТА МК М ОП С-Н | Световой оповещатель, Uпит. =12-30В, -60°…+70°, IP67, 115x100x150mm, 1,5кг, Материал корпуса - коррозионностойкая сталь 12Х18Н10Т. Кабельный ввод на выбор: под кабель(К), бронекабель(Б) и трубу (Т G 1/2 или Т G 3/4), металлорукав КМ10, КМ12, КМ15, КМ20 | 43842.1811
ОРБИТА МК М ОП С 220 -Н | Световой оповещатель, Uпит. ~220В, -60°…+70°, IP67, 115x100x150mm, 1,5кг, Материал корпуса - коррозионностойкая сталь 12Х18Н10Т. Кабельный ввод на выбор: под кабель(К), бронекабель(Б) и трубу (Т G 1/2 или Т G 3/4), металлорукав КМ10, КМ12, КМ15, КМ20ель(Б) и трубу (Т G 1/2 или Т G 3/4), КМ10, КМ12, КМ15, КМ20 | 46766.1429
Оповещатель взрывозащищенный ОРБИТА ОП М2 C/Корпус из коррозионостойкой стали 12Х18Н10Т
ОРБИТА МК М2 ОП С-Н | Световой оповещатель, Uпит. =12-30В, -60°…+70°, IP67, 150x150x290mm, 5кг, Материал корпуса - коррозионностойкая сталь 12Х18Н10Т. Кабельный ввод на выбор: под кабель(К), бронекабель(Б) и трубу (Т G 1/2 или Т G 3/4), металлорукав КМ10, КМ12, КМ15, КМ20 | 68021.3903
ОРБИТА МК М2 ОП С 220 -Н | Световой оповещатель, Uпит. ~220В, -60°…+70°, IP67, 150x150x290mm, 5кг, Материал корпуса - коррозионностойкая сталь 12Х18Н10Т. Кабельный ввод на выбор: под кабель(К), бронекабель(Б) и трубу (Т G 1/2 или Т G 3/4), металлорукав КМ10, КМ12, КМ15, КМ20 | 68021.3903
Оповещатель звуковой взрывозащищенный ОРБИТА ОП М З 117Дб/Корпус из коррозионостойкой стали 12Х18Н10Т
ОРБИТА МК М ОП З-Н | Звуковой оповещатель, Uпит. =12-30В, -60°…+70°, ExdIIBT6Gb, IP67,117 дБ., 115x100x65mm, 1,1кг, Материал корпуса - коррозионностойкая сталь 12Х18Н10Т. Кабельный ввод на выбор: под кабель(К), бронекабель(Б) и трубу (Т G 1/2 или Т G 3/4), металлорукав КМ10, КМ12, КМ15, КМ20 | 54647.0437
ОРБИТА МК М ОП З 220-Н | Звуковой оповещатель, Uпит.~220В, -60°…+70°, ExdIIBT6Gb, IP67,117 дБ., 115x100x65mm, 1,1кг, Материал корпуса - коррозионностойкая сталь 12Х18Н10Т. Кабельный ввод на выбор: под кабель(К), бронекабель(Б) и трубу (Т G 1/2 или Т G 3/4), металлорукав КМ10, КМ12, КМ15, КМ20 | 64492.581
Громкоговоритель взрывозащищенный ОРБИТА ОП З ГРВА /Корпус из коррозионостойкой стали 12Х18Н10Т
ОРБИТА МК З ГРВА-Н | Звуковой оповещатель, -60°…+70°, ExdIIBT6Gb, IP67, 150x100x65mm, 1,1кг, Материал корпуса - коррозионностойкая сталь 12Х18Н10Т, кабельный ввод на выбор: под кабель(К), бронекабель(Б) и трубу (Т G 1/2 или Т G 3/4), КМ10, КМ12, КМ15, КМ20 | 85869.0855
Светильник аварийного освещения промышленный СФЕРА ОП АО IP65
Светильник аварийного освещения "Сфера ОП АО-Д" | Uпит.=12-27В, 150 лм, -20°…+60°, IP65, материал-полиамид, длина кабеля 1,5м. | 19004.9231
Светильник аварийного освещения "Сфера ОП АО-Д220" | Uпит.= 220В, 150 лм, -20°…+60°, IP65, материал-полиамид, длина кабеля 1,5м. | 19004.9231
Светильник аварийного освещения "Сфера ОП АО-П" | Uпит.= 12-27В, 250 мА, -20°…+60°, IP65, материал-полиамид, длина кабеля 1,5м. | 19004.9231
Светильник аварийного освещения "Сфера ОП АО-П220" | Uпит.= 220В, -20°…+60°, IP65, материал-полиамид, длина кабеля 1,5м. | 19004.9231
Светильник аварийнго освещения промышленный Сириус ОП /IP67 корпус из стали/
Сириус ОП-М-АО | Светильник аварийнго освещения, Uпит. =10-27В, ~165-250В, =200-350В, Т.окр. среды -60°…+70°, cтепень защиты оболочки IP =67, Время автономной работы не менее 1 час, габаритные размеры, мм 466x160x41, Материал корпуса - оцинкованная сталь. Кабельный ввод под кабель(К) | 29295.2
Светильник аварийнго освещения ромышленный Сириус ОП/IP67 корпус из ударопрочного полиамида/
Сириус ОП-П-АО | Светильник аварийнго освещения, Uпит. =10-27В, ~165-250В, =200-350В, Т.окр. среды -60°…+70°, cтепень защиты оболочки IP =67, Время автономной работы не менее 1 час, габаритные размеры, мм 466x160x50, Материал корпуса - ударопрочноый полиамид. Кабельный ввод под кабель(К) | 30819.8
Светильник аварийнго освещения промышленный Сириус ОП/IP67 корпус из коррозионостойкой стали 12Х18Н10/
Сириус ОП-Н-АО | Светильник аварийнго освещения, Uпит. =10-27В, ~165-250В, =200-350В, Т.окр. среды -60°…+70°, cтепень защиты оболочки IP =67, Время автономной работы не менее 1 час, габаритные размеры, мм 466x160x41, Материал корпуса - коррозионностойкая сталь 12Х18Н10Т. Кабельный ввод под кабель(К) | 40071.75
Извещатель комбинированый промышленный ИП 212/101-116.4-А1 РЕДУТ МК/IP67/31
ИП 212/101-116.4-А1 РЕДУТ ОП Н | Извещатель комбинированый, -40°...+75°, IP=67/31, Материал корпуса - коррозионностойкая сталь 12Х18Н10Т кабельный ввод на выбор: под кабель(К), бронекабель(Б) и трубу (Т G 1/2 или Т G 3/4), КМ10, КМ12, КМ15, КМ20 | 34872.9381
Извещатель тепловой ИП 101 Азимут ОП, IP67
ИП 101-216 Азимут ОП | Извещатель тепловой, Uпит. 6-27В, -60°...+85°, IP=67, пороговая температура срабатывания 70,90,110 | 7499.8123
Извещатель тепловый промышленный ИП 101 Азимут ОП, /IP67/
Извещатель тепловый промышленный ИП 101-216 Азимут ОП Н | Извещатель тепловой, Uпит. 6-27В, -60°...+115°, IP=67, пороговая температура срабатывания 70,90,110, Материал корпуса - коррозионностойкая сталь 12Х18Н10Т. Кабельный ввод на выбор: под кабель(К), бронекабель(Б) и трубу (Т G 1/2 или Т G 3/4), металлорукав КМ10, КМ12, КМ15, КМ20 | 23152.8206
Извещатель пожарный ручной взрывозащищенный ИПР 535 Горизонт ОП, IP67
ИПР 535-216-А Горизонт ОП | Извещатель ручной, Uпит. 9-27В, Т.окр. Среды -60°...+85°, IP=67 | 7221.5801
УДП 535-216-В Горизонт "ПУСК" ОП | Извещатель ручной, Uпит. 9-27В, Т.окр. Среды -60°...+85°, IP=67 | 7981.5278
УДП 535-216-В Горизонт "АВАРИЙНЫЙ ВЫХОД" ОП | Извещатель ручной, Uпит. 9-27В, Т.окр. Среды -60°...+85°, IP=67 | 7981.5278
Извещатель ручной промышленный ИПР 512 Горизонт ОП /IP67/
Извещатель ручной ИПР 512 Горизонт ОП - Н | Извещатель ручной, Uпит. 10-27В, потребляемый ток в дежурном режиме не более 50 мкА, Т.окр. Среды -60°...+85°, IP=67, Материал корпуса - коррозионностойкая сталь 12Х18Н10Т. Кабельный ввод на выбор: под кабель(К), бронекабель(Б) и трубу (Т G 1/2 или Т G 3/4), металлорукав КМ10, КМ12, КМ15, КМ20 | 25415
Устройство дистанционного пуска промышленное ИПР 512 Горизонт ПУСК ОП /IP67/
УДП 512 Горизонт ПУСК ОП - Н | Устройство дистанционного пуска, Uпит. 10-27В, -60°...+85°, IP=67, Материал корпуса - коррозионностойкая сталь 12Х18Н10Т. Кабельный ввод на выбор: под кабель(К), бронекабель(Б) и трубу (Т G 1/2 или Т G 3/4), металлорукав КМ10, КМ12, КМ15, КМ20 | 27956.5
Извещатель ручной ИПР 512 Горизонт АВАРИЙНЫЙ ВЫХОД ОП - Н | Устройство дистанционного пуска, Uпит. 10-27В, -60°...+85°, IP=67, Материал корпуса - коррозионностойкая сталь 12Х18Н10Т. Кабельный ввод на выбор: под кабель(К), бронекабель(Б) и трубу (Т G 1/2 или Т G 3/4), металлорукав КМ10, КМ12, КМ15, КМ20 | 27956.5
Извещатель пожарный дымовой ИП 212 Трион ОП, IP65/IP31
ИП212-116 Трион ОП | Извещатель дымовой, IP65/IP31, -40С .. +75С, 10В .. 30В | 9329.0855
Извещатель пожарный дымовой ИП 212 Трион ОП Н /IP67/31/корпус из коррозионостойкой стали 12Х18Н10/
Извещатель пожарный дымовой ИП212-116 Трион МК Н | Извещатель дымовой, 1Ex d ia IIB T6 Gb, IP67/IP31, -40°.. +75°, Материал корпуса - коррозионностойкая сталь 12Х18Н10Т. Кабельный ввод на выбор: под кабель(К), бронекабель(Б) и трубу (Т G 1/2 или Т G 3/4), металлорукав КМ10, КМ12, КМ15, КМ20 | 27145.3249
Извещатель пожарный дымовой линейный ИП 212 Трион Л ОП /IP67/
Извещатель пожарный дымовой линейный ИП 212 Трион Л МК Н | Извещатель пожарный дымовой линейный ИП 212 Трион Л2 МК Н, 1Ex d IIB T6 Gb X, 8-28В, 15/30 мА 10/25мА, IP67, -40С .. +50С , состоит из двух блоков, до 100м. Материал корпуса - коррозионностойкая сталь 12Х18Н10Т. Кабельный ввод на выбор: под кабель(К), бронекабель(Б) и трубу (Т G 1/2 или Т G 3/4), металлорукав КМ10, КМ12, КМ15, КМ20 | 113017.0609
Извещатели охранные магнитоконтактные ИО102 Атон (растояние срабатывания 40мм)
ИО102 «Атон» исп.11 | Кабель 1м, нормально разомкнутый, IP68, растояние срабатывания 40мм | 2151.109
ИО102 «Атон» исп. 21 | Кабель 1м, переключающий, IP68, растояние срабатывания 40мм | 2514.472
Извещатели охранные магнитоконтактные ИО102 Атон. Общепромышленное исполнение. (растояние срабатывания 40мм)
ИО 102 А «Атон» исп.11 Общепромышленное исполнение. Алюминиевый сплав | Алюминиевый сплав, кабель 1м Нормально разомкнутый, IP67. растояние срабатывания 40мм | 10891.0672
ИО 102- А «Атон» исп.21 Общепромышленное исполнение. Алюминиевый сплав | Алюминиевый сплав, кабель 1м Переключающий, IP67. растояние срабатывания 40мм | 10891.0672
ИО 102- Н «Атон» исп.11 Общепромышленное исполнение. Нержавеющая сталь | Нержавеющая сталь 12Х18Н10Т, кабель 1м Нормально разомкнутый.IP67 растояние срабатывания 40мм | 15490.6177
ИО 102- Н «Атон» исп.21 Общепромышленное исполнение. Нержавеющая сталь | Нержавеющая сталь 12Х18Н10Т,кабель 1м. Переключающий. IP67 растояние срабатывания 40мм | 15490.6177
Извещатели охранные магнитоконтактные ИО102 Атон М Общепромышленное исполнение. (расстояние срабатывания 100мм)
ИО 102 М-А «Атон» исп.11 Общепромышленное исполнение. Алюминиевый сплав | Алюминиевый сплав, кабель 1м Нормально разомкнутый, IP67. расстояние срабатывания 100мм | 14573.891
ИО 102- М-А «Атон» исп.21 Общепромышленное исполнение. Алюминиевый сплав | Алюминиевый сплав, кабель 1м Переключающий, IP67. расстояние срабатывания 100мм | 14573.891
ИО 102- М-Н «Атон» исп.11 Общепромышленное исполнение. Нержавеющая сталь | Нержавеющая сталь 12Х18Н10Т, кабель 1м Нормально разомкнутый.IP67 расстояние срабатывания 100мм | 20495.91
ИО 102- М-Н «Атон» исп.21 Общепромышленное исполнение. Нержавеющая сталь | Нержавеющая сталь 12Х18Н10Т,кабель 1м. Переключающий. IP67 расстояние срабатывания 100мм | 20495.91
Коммутационные коробки КВОП/Пластиковый корпус/
Коробка коммутационная промышленная КВОП- П 101004 | Количество вводов до 4, Tокр. Среды -60°…+85°, IP67, 4 ввода, ввод MG16, 6 клемм | 1320
Коробка коммутационная промышленная КВОП-П 121209 | IP67, -60 .. +85°С, материал корпуса пластик Внеш.р-р 125*124*91 мм. , внутрен.р-р 117*117*74 мм | 4150.0048
Коробка коммутационная промышленная КВОП-П 122209 | IP67, -60 .. +85°С, материал корпуса пластик Внеш.р-р 120*220*91 мм. , внутрен.р-р 111*211*83 мм | 4604.2484
Коммутационные коробки КВОП/корпус из алюминиевого сплава! !!! Комплектуються вводами с Ex прайса
Коробка коммутационная промышленная КВОП-А 101008 | IP67, -60 .. +85°С, материал корпуса алюминиевый сплав Внеш.р-р 100*100*81 мм. , внутрен.р-р 92*92*74 мм | 3376.6405
Коробка коммутационная промышленная КВОП-А 101608 | IP67, -60 .. +85°С, материал корпуса алюминиевый сплав Внеш.р-р 100*160*81 мм. , внутрен.р-р 92*152*74 мм | 3990.4445
Коробка коммутационная промышленная КВОП-А 121208 | IP67, -60 .. +85°С, материал корпуса алюминиевый сплав Внеш.р-р 125*124*81 мм. , внутрен.р-р 117*117*74 мм | 4150.0048
Коробка коммутационная промышленная КВОП-А 161609 | IP67, -60 .. +85°С, материал корпуса алюминиевый сплав Внеш.р-р 160*160*91 мм. , внутрен.р-р 151*151*83 мм | 4298.0652
Коробка коммутационная промышленная КВОП-А 122209 | IP67, -60 .. +85°С, материал корпуса алюминиевый сплав Внеш.р-р 120*220*91 мм. , внутрен.р-р 111*211*83 мм | 4604.2484
Коробка коммутационная промышленная КВОП-А 162609 | IP67, -60 .. +85°С, материал корпуса алюминиевый сплав Внеш.р-р 162*263*91 мм. , внутрен.р-р 153*254*83 мм | 7223.337
Коробка коммутационная промышленная КВОП-А 163609 | IP67, -60 .. +85°С, материал корпуса алюминиевый сплав Внеш.р-р 160*360*91 мм. , внутрен.р-р 151*351*83 мм | 9209.9344
Коробка коммутационная промышленная КВОП-А 232011 | IP67, -60 .. +85°С, материал корпуса алюминиевый сплав Внеш.р-р 230*200*111 мм. , внутрен.р-р 222*192*103 мм | 12278.9542
Коробка коммутационная промышленная КВОП-А 233311 | IP67, -60 .. +85°С, материал корпуса алюминиевый сплав Внеш.р-р 230*330*111 мм. , внутрен.р-р 220*320*103 мм | 15349.4114
Коробка коммутационная промышленная КВОП-А 314011 | IP67, -60 .. +85°С, материал корпуса алюминиевый сплав Внеш.р-р 403*310*111 мм. , внутрен.р-р 393*300*103 мм | 29508.5894
Коммутационные коробки КВОП/корпус из коррозионостойкой стали !!! Комплектуються вводами с Ex прайса !!!
Коробка коммутационная промышленная КВОП-Н 101009 | IP67, -60 .. +85°С, материал корпуса нержавеющая сталь Внеш.р-р 100*100*91 мм. | 11251.1228
Коробка коммутационная промышленная КВОП-Н 101609 | IP67, -60 .. +85°С, материал корпуса нержавеющая сталь Внеш.р-р 100*160*91 мм. | 13297.8611
Коробка коммутационная промышленная КВОП-Н 121209 | IP67, -60 .. +85°С, материал корпуса нержавеющая сталь Внеш.р-р 120*122*91 мм. | 13828.3504
Коробка коммутационная промышленная КВОП-Н 123609 | IP67, -60 .. +85°С, материал корпуса нержавеющая сталь Внеш.р-р 120*360*91 мм. | 28451.115
Коробка коммутационная промышленная КВОП-Н 161611 | IP67, -60 .. +85°С, материал корпуса нержавеющая сталь Внеш.р-р 160*160*110 мм. | 14323.2097
Коробка коммутационная промышленная КВОП-Н 162111 | IP67, -60 .. +85°С, материал корпуса нержавеющая сталь Внеш.р-р 160*210*110 мм. | 14977.7438
Коробка коммутационная промышленная КВОП-Н 122211 | IP67, -60 .. +85°С, материал корпуса нержавеющая сталь Внеш.р-р 120*220*110 мм. | 15344.5995
Коробка коммутационная промышленная КВОП-Н 181811 | IP67, -60 .. +85°С, материал корпуса нержавеющая сталь Внеш.р-р 180*180*110 мм. | 17986.4887
Коробка коммутационная промышленная КВОП-Н 162611 | IP67, -60 .. +85°С, материал корпуса нержавеющая сталь Внеш.р-р 160*260*110 мм. | 24069.96
Коробка коммутационная промышленная КВОП-Н 163612 | IP67, -60 .. +85°С, материал корпуса нержавеющая сталь Внеш.р-р 160*360*120 мм. | 30689.199
Коробка коммутационная промышленная КВОП-Н 232012 | IP67, -60 .. +85°С, материал корпуса нержавеющая сталь Внеш.р-р 230*200*120 мм. | 40918.932
Коробка коммутационная промышленная КВОП-Н 232020 | IP67, -60 .. +85°С, материал корпуса нержавеющая сталь Внеш.р-р 230*200*200 мм. | 43607.0081
Коробка коммутационная промышленная КВОП-Н 232812 | IP67, -60 .. +85°С, материал корпуса нержавеющая сталь Внеш.р-р 230*280*120 мм. | 47334.9487
Коробка коммутационная промышленная КВОП-Н 233320 | IP67, -60 .. +85°С, материал корпуса нержавеющая сталь Внеш.р-р 230*330*200 мм. | 51148.665
Коробка коммутационная промышленная КВОП-Н 314012 | IP67, -60 .. +85°С, материал корпуса нержавеющая сталь Внеш.р-р 403*313*120 мм. | 98334.4961
Коробка коммутационная промышленная КВОП-Н 314020 | IP67, -60 .. +85°С, материал корпуса нержавеющая сталь Внеш.р-р 403*313*200 мм. | 103616.955
Табло СФЕРА, СФЕРА ПРЕМИУМ
Световое табло Сфера Премиум (12В) Световое табло Сфера (12В) |  | 1173.9832
Световое табло Сфера Премиум (24В) Световое табло Сфера (24В) |  | 1320.1856
Световое табло Сфера Премиум (12В-24В) Световое табло Сфера (12В-24В) |  | 1440.2025
Световое табло Сфера Премиум (220В) Световое табло Сфера (220В) |  | 1523.1232
Световое табло Сфера (ЗУ, 12В) Световое табло Сфера Премиум (ЗУ, 12В), звуковая сирена |  | 2505.0795
Световое табло Сфера Премиум (ЗУ, 12-24В) Световое табло Сфера (ЗУ, 12-24В) имеет звуковая сирена |  | 2625.0964
Световое табло Сфера Премиум (РИП) Напряжение питания ~220В, резервный источник питания |  | 4211.5012
ДОПОЛНИТЕЛЬНЫЕ КОМПЛЕКТУЮЩИЕ
Табло без надписи -10 р.
Наклейка 100 р.
Нестандартная наклейка +200р.
Двухстороннее табло +500р.
Скрытая надпись +600р.
Оповещатель ОРБИТА
Орбита С 12 В |  | 759.3795
Орбита З 12 В |  | 1328.9141
Орбита СЗ 12 В |  | 2906.5905
Орбита С 24 В |  | 759.3795
Орбита З 24 В |  | 1328.9141
Орбита СЗ 24 В |  | 2906.5905
Орбита С 220 В |  | 995.049
Орбита З 220 В |  | 2147.211
Орбита СЗ 220 В |  | 4300.9684

## Видеонаблюдение
www.smd-tlt.ru
Прайс лист от 04.09.2023 | Цены указаны с НДС 20%
Термокожухи |  | РОЗНИЦА
Взрывозащищенные термокожухи Орион МК /РВ ExdIMbX/1ExdIICT6GbX/
Орион МК Тип 1
Орион МК Тип 1-А-12В | Термокожух взрывозащищенный, PB Ex d I Mb X / 1Ex d IIС T6 Gb X, Uпит. =12В, -60°…+50°, Габаритные размеры, мм, не более 562х132х302mm, Габариты видеооборудования, 220х70х60 mm, 10кг, корпус из алюминиевого спалва, кабельный ввод на выбор, Кронштейн крепления на стену в комплекте | 75859.6212
Орион МК Тип 1-А-24-36В | Термокожух взрывозащищенный, PB Ex d I Mb X / 1Ex d IIС T6 Gb X, Uпит. =24-36В/~24-36В, -60°…+50°, Габаритные размеры, мм, не более 562х132х302mm, Габариты видеооборудования, 220х70х60 mm, 10кг, корпус из алюминиевого спалва, кабельный ввод на выбор, Кронштейн крепления на стену в комплекте | 75859.6212
Орион МК Тип 1-А-220В | Термокожух взрывозащищенный, PB Ex d I Mb X / 1Ex d IIС T6 Gb X, Uпит.~220В, -60°…+50°, Габаритные размеры, мм, не более 562х132х302mm, Габариты видеооборудования, 220х70х60 mm, 10кг, корпус из алюминиевого спалва, кабельный ввод на выбор, Кронштейн крепления на стену в комплекте | 75859.6212
Орион МК Тип 1-А-PoE | Термокожух взрывозащищенный, PB Ex d I Mb X / 1Ex d IIС T6 Gb X, Uпит.PoE, -60°…+50°, Габаритные размеры, мм, не более 562х132х302mm, Габариты видеооборудования, 220х70х60 mm, 10кг, корпус из алюминиевого спалва, кабельный ввод на выбор, Кронштейн крепления на стену в комплекте | 75859.6212
Орион МК Тип 1-С-12В | Термокожух взрывозащищенный, PB Ex d I Mb X / 1Ex d IIС T6 Gb X, Uпит. =12В, -60°…+50°, Габаритные размеры, мм, не более 562х132х302mm, Габариты видеооборудования, 220х70х60 mm, 10кг, корпус из низкоуглеродистой стали, кабельный ввод на выбор, Кронштейн крепления на стену в комплекте | 143382.69
Орион МК Тип 1-С-24-36В | Термокожух взрывозащищенный, PB Ex d I Mb X / 1Ex d IIС T6 Gb X, Uпит. =24-36В/~24-36В, -60°…+50°, Габаритные размеры, мм, не более 562х132х302mm, Габариты видеооборудования, 220х70х60 mm, 10кг, корпус из низкоуглеродистой стали, кабельный ввод на выбор, Кронштейн крепления на стену в комплекте | 143382.69
Орион МК Тип 1-С-220В | Термокожух взрывозащищенный, PB Ex d I Mb X / 1Ex d IIС T6 Gb X, Uпит.~220В, -60°…+50°, Габаритные размеры, мм, не более 562х132х302mm, Габариты видеооборудования, 220х70х60 mm, 10кг, корпус из низкоуглеродистой стали, кабельный ввод на выбор, Кронштейн крепления на стену в комплекте | 143382.69
Орион МК Тип 1-С-PoE | Термокожух взрывозащищенный, PB Ex d I Mb X / 1Ex d IIС T6 Gb X, Uпит.PoE, -60°…+50°, Габаритные размеры, мм, не более 562х132х302mm, Габариты видеооборудования, 220х70х60 mm, 10кг, корпус из низкоуглеродистой стали, кабельный ввод на выбор, Кронштейн крепления на стену в комплекте | 143382.69
Орион МК Тип 1-Н-12В | Термокожух взрывозащищенный, PB Ex d I Mb X / 1Ex d IIС T6 Gb X, Uпит. =12В, -60°…+50°, Габаритные размеры, мм, не более 562х132х302mm, Габариты видеооборудования, 220х70х60 mm, 10кг, материал корпуса нержавеющая сталь 12Х18Н10Т, кабельный ввод на выбор, Кронштейн крепления на стену в комплекте | 173839.75
Орион МК Тип 1-Н-24-36В | Термокожух взрывозащищенный, PB Ex d I Mb X / 1Ex d IIС T6 Gb X, Uпит. =24-36В/~24-36В, -60°…+50°, Габаритные размеры, мм, не более 562х132х302mm, Габариты видеооборудования, 220х70х60 mm, 10кг, материал корпуса нержавеющая сталь 12Х18Н10Т, кабельный ввод на выбор, Кронштейн крепления на стену в комплекте | 173839.75
Орион МК Тип 1-Н-220В | Термокожух взрывозащищенный, PB Ex d I Mb X / 1Ex d IIС T6 Gb X, Uпит.~220В, -60°…+50°, Габаритные размеры, мм, не более 562х132х302mm, Габариты видеооборудования, 220х70х60 mm, 10кг, материал корпуса нержавеющая сталь 12Х18Н10Т, кабельный ввод на выбор, Кронштейн крепления на стену в комплекте | 173839.75
Орион МК Тип 1-Н-PoE | Термокожух взрывозащищенный, PB Ex d I Mb X / 1Ex d IIС T6 Gb X, Uпит.PoE, -60°…+50°, Габаритные размеры, мм, не более 562х132х302mm, Габариты видеооборудования, 220х70х60 mm, 10кг, материал корпуса нержавеющая сталь 12Х18Н10Т, кабельный ввод на выбор, Кронштейн крепления на стену в комплекте | 173839.75
Орион МК Тип 3
Орион МК Тип 3-А-12В | Термокожух взрывозащищенный, PB Ex d I Mb X / 1Ex d IIС T6 Gb X, Uпит. =12В, -60°…+50°, Габаритные размеры, мм, не более 392х132х282mm, Габариты видеооборудования, 95х50х45 mm, 5кг, корпус из алюминиевого спалва, кабельный ввод на выбор, Кронштейн крепления на стену в комплекте | 64744.218
Орион МК Тип 3-А-24-36В | Термокожух взрывозащищенный, PB Ex d I Mb X / 1Ex d IIС T6 Gb X, Uпит. =24-36В/~24-36В, -60°…+50°, Габаритные размеры, мм, не более 392х132х282mm, Габариты видеооборудования, 95х50х45 mm, 5кг, корпус из алюминиевого спалва, кабельный ввод на выбор, Кронштейн крепления на стену в комплекте | 64744.218
Орион МК Тип 3-А-220В | Термокожух взрывозащищенный, PB Ex d I Mb X / 1Ex d IIС T6 Gb X, Uпит.~220В, -60°…+50°, Габаритные размеры, мм, не более 392х132х282mm, Габариты видеооборудования, 95х50х45 mm, 5кг, корпус из алюминиевого спалва, кабельный ввод на выбор, Кронштейн крепления на стену в комплекте | 64744.218
Орион МК Тип 3-А-PoE | Термокожух взрывозащищенный, PB Ex d I Mb X / 1Ex d IIС T6 Gb X, Uпит.PoE, -60°…+50°, Габаритные размеры, мм, не более 392х132х282mm, Габариты видеооборудования, 95х50х45 mm, 5кг, корпус из алюминиевого спалва, кабельный ввод на выбор, Кронштейн крепления на стену в комплекте | 64744.218
Орион МК Тип 3-С-12В | Термокожух взрывозащищенный, PB Ex d I Mb X / 1Ex d IIС T6 Gb X, Uпит. =12В, -60°…+50°, Габаритные размеры, мм, не более 392х132х282mm, Габариты видеооборудования, 95х50х45 mm, 5кг, корпус из низкоуглеродистая сталь, кабельный ввод на выбор, Кронштейн крепления на стену в комплекте | 107536.3344
Орион МК Тип 3-С-24-36В | Термокожух взрывозащищенный, PB Ex d I Mb X / 1Ex d IIС T6 Gb X, Uпит. =24-36В/~24-36В, -60°…+50°, Габаритные размеры, мм, не более 392х132х282mm, Габариты видеооборудования, 95х50х45 mm, 5кг, корпус из низкоуглеродистая сталь, кабельный ввод на выбор, Кронштейн крепления на стену в комплекте | 107536.3344
Орион МК Тип 3-С-220В | Термокожух взрывозащищенный, PB Ex d I Mb X / 1Ex d IIС T6 Gb X, Uпит.~220В, -60°…+50°, Габаритные размеры, мм, не более 392х132х282mm, Габариты видеооборудования, 95х50х45 mm, 5кг, корпус из низкоуглеродистая сталь, кабельный ввод на выбор, Кронштейн крепления на стену в комплекте | 107536.3344
Орион МК Тип 3-С-PoE | Термокожух взрывозащищенный, PB Ex d I Mb X / 1Ex d IIС T6 Gb X, Uпит.PoE, -60°…+50°, Габаритные размеры, мм, не более 392х132х282mm, Габариты видеооборудования, 95х50х45 mm, 5кг, корпус из низкоуглеродистая сталь, кабельный ввод на выбор, Кронштейн крепления на стену в комплекте | 107536.3344
Орион МК Тип 3-Н-12В | Термокожух взрывозащищенный, PB Ex d I Mb X / 1Ex d IIС T6 Gb X, Uпит. =12В, -60°…+50°, Габаритные размеры, мм, не более 392х132х282mm, Габариты видеооборудования, 95х50х45 mm, 5кг, материал корпуса нержавеющая сталь 12Х18Н10Т, кабельный ввод на выбор, Кронштейн крепления на стену в комплекте | 130381.25
Орион МК Тип 3-Н-24-36В | Термокожух взрывозащищенный, PB Ex d I Mb X / 1Ex d IIС T6 Gb X, Uпит. =24-36В/~24-36В, -60°…+50°, Габаритные размеры, мм, не более 392х132х282mm, Габариты видеооборудования, 95х50х45 mm, 5кг, материал корпуса нержавеющая сталь 12Х18Н10Т, кабельный ввод на выбор, Кронштейн крепления на стену в комплекте | 130381.25
Орион МК Тип 3-Н-220В | Термокожух взрывозащищенный, PB Ex d I Mb X / 1Ex d IIС T6 Gb X, Uпит.~220В, -60°…+50°, Габаритные размеры, мм, не более 392х132х282mm, Габариты видеооборудования, 95х50х45 mm, 5кг, материал корпуса нержавеющая сталь 12Х18Н10Т, кабельный ввод на выбор, Кронштейн крепления на стену в комплекте | 130381.25
Орион МК Тип 3-Н-PoE | Термокожух взрывозащищенный, PB Ex d I Mb X / 1Ex d IIС T6 Gb X, Uпит.PoE, -60°…+50°, Габаритные размеры, мм, не более 392х132х282mm, Габариты видеооборудования, 95х50х45 mm, 5кг, материал корпуса нержавеющая сталь 12Х18Н10Т, кабельный ввод на выбор, Кронштейн крепления на стену в комплекте | 130381.25
Взрывозащищенные видеокамеры Орион МК ВК /РВ ExdIMbX/1ExdIICT6GbX/
Орион МК ВК Тип-1
Алюминиевый сплав
Орион МК ВК Тип 1-IP/2MP-А-12В | Видеокамера взрывозащищенная, 2 Мп, 1/3'' КМОП, 0.01 лк (день) / 0.003 лк (ночь), 2xWDR до 120 дБ, 2 потока H.265/Н.264/MJPEG, 1920х1080, 25 к/с, объектив варифокальный f = 2.7 - 13.5 мм, F1.6, 1/2.7", PB Ex d I Mb X / 1Ex d IIС T6 Gb X, Uпит. =12В, -60°…+50°, Габаритные размеры, мм, не более 562х132х302mm, 10кг, корпус из алюминиевого спалва, кабельный ввод на выбор, козырёк и кронштейн крепления на стену в комплекте. | 123599.6212
Орион МК ВК Тип 1-IP/2MP-А-24-36В | Видеокамера взрывозащищенная, 2 Мп, 1/3'' КМОП, 0.01 лк (день) / 0.003 лк (ночь), 2xWDR до 120 дБ, 2 потока H.265/Н.264/MJPEG, 1920х1080, 25 к/с, объектив варифокальный f = 2.7 - 13.5 мм, F1.6, 1/2.7", PB Ex d I Mb X / 1Ex d IIС T6 Gb X, Uпит. =24-36В/~24-36В, -60°…+50°, Габаритные размеры, мм, не более 562х132х302mm, 10кг, корпус из алюминиевого спалва, кабельный ввод на выбор, козырёк и кронштейн крепления на стену в комплекте. | 123599.6212
Орион МК ВК Тип 1-IP/2MP-А-220В | Видеокамера взрывозащищенная, 2 Мп, 1/3'' КМОП, 0.01 лк (день) / 0.003 лк (ночь), 2xWDR до 120 дБ, 2 потока H.265/Н.264/MJPEG, 1920х1080, 25 к/с, объектив варифокальный f = 2.7 - 13.5 мм, F1.6, 1/2.7", PB Ex d I Mb X / 1Ex d IIС T6 Gb X, Uпит. ~220В, -60°…+50°, Габаритные размеры, мм, не более 562х132х302mm, 10кг, корпус из алюминиевого спалва, кабельный ввод на выбор, козырёк и кронштейн крепления на стену в комплекте. | 123599.6212
Орион МК ВК Тип 1-IP/2MP-А-PoE | Видеокамера взрывозащищенная, 2 Мп, 1/3'' КМОП, 0.01 лк (день) / 0.003 лк (ночь), 2xWDR до 120 дБ, 2 потока H.265/Н.264/MJPEG, 1920х1080, 25 к/с, объектив варифокальный f = 2.7 - 13.5 мм, F1.6, 1/2.7", PB Ex d I Mb X / 1Ex d IIС T6 Gb X, Uпит. PoE, -60°…+50°, Габаритные размеры, мм, не более 562х132х302mm, 10кг, корпус из алюминиевого спалва, кабельный ввод на выбор, козырёк и кронштейн крепления на стену в комплекте. | 123599.6212
Орион МК ВК Тип 1-IP/2MP-Z-А-12В | Видеокамера взрывозащищенная, 2 Мп, 1/2.8'' КМОП 0.002 лк (день) / 0.001 лк (ночь), 2xWDR до 140 дБ, 3 потока, H.265/H.264/MJPEG, 1920x1080, 60к/c, моторизованный объектив 5.3-64 мм, PB Ex d I Mb X / 1Ex d IIС T6 Gb X, Uпит. =12В, -60°…+50°, Габаритные размеры, мм, не более 562х132х302mm, 10кг, корпус из алюминиевого спалва, кабельный ввод на выбор, козырёк и кронштейн крепления на стену в комплекте. | 163639.6212
Орион МК ВК Тип 1-IP/2MP-Z-А-24-36В | Видеокамера взрывозащищенная, 2 Мп, 1/2.8'' КМОП 0.002 лк (день) / 0.001 лк (ночь), 2xWDR до 140 дБ, 3 потока, H.265/H.264/MJPEG, 1920x1080, 60к/c, моторизованный объектив 5.3-64 мм, PB Ex d I Mb X / 1Ex d IIС T6 Gb X, Uпит. =24-36В/~24-36В, -60°…+50°, Габаритные размеры, мм, не более 562х132х302mm, 10кг, корпус из алюминиевого спалва, кабельный ввод на выбор, козырёк и кронштейн крепления на стену в комплекте. | 163639.6212
Орион МК ВК Тип 1-IP/2MP-Z-А-220В | Видеокамера взрывозащищенная, 2 Мп, 1/2.8'' КМОП 0.002 лк (день) / 0.001 лк (ночь), 2xWDR до 140 дБ, 3 потока, H.265/H.264/MJPEG, 1920x1080, 60к/c, моторизованный объектив 5.3-64 мм, PB Ex d I Mb X / 1Ex d IIС T6 Gb X, Uпит. ~220В, -60°…+50°, Габаритные размеры, мм, не более 562х132х302mm, 10кг, корпус из алюминиевого спалва, кабельный ввод на выбор, козырёк и кронштейн крепления на стену в комплекте. | 163639.6212
Орион МК ВК Тип 1-IP/2MP-Z-А-PoE | Видеокамера взрывозащищенная, 2 Мп, 1/2.8'' КМОП 0.002 лк (день) / 0.001 лк (ночь), 2xWDR до 140 дБ, 3 потока, H.265/H.264/MJPEG, 1920x1080, 60к/c, моторизованный объектив 5.3-64 мм, PB Ex d I Mb X / 1Ex d IIС T6 Gb X, Uпит. PoE, -60°…+50°, Габаритные размеры, мм, не более 562х132х302mm, 10кг, корпус из алюминиевого спалва, кабельный ввод на выбор, козырёк и кронштейн крепления на стену в комплекте. | 163639.6212
Орион МК ВК Тип 1-IP/3MP-Z-А-12В | Видеокамера взрывозащищенная, 3 Мп, КМОП 1/2.8'' Sony Exmor R, 0.01 лк (день) / 0.002 лк (ночь), 2xWDR до 120 дБ, 2048x1536, 60 к/с, 4 потока H.265/Н.264/MJPEG, P-Iris, автофокус, скоростной зум-объектив 33x (4,6-152мм), Uпит. =12В, -60°…+50°, Габаритные размеры, мм, не более 562х132х302mm, 10кг, корпус из алюминиевого спалва, кабельный ввод на выбор, козырёк и кронштейн крепления на стену в комплекте. | 231619.6212
Орион МК ВК Тип 1-IP/3MP-Z-А-24-36В | Видеокамера взрывозащищенная, 3 Мп, КМОП 1/2.8'' Sony Exmor R, 0.01 лк (день) / 0.002 лк (ночь), 2xWDR до 120 дБ, 2048x1536, 60 к/с, 4 потока H.265/Н.264/MJPEG, P-Iris, автофокус, скоростной зум-объектив 33x (4,6-152мм), Uпит. =24-36В/~24-36В, -60°…+50°, Габаритные размеры, мм, не более 562х132х302mm, 10кг, корпус из алюминиевого спалва, кабельный ввод на выбор, козырёк и кронштейн крепления на стену в комплекте. | 231619.6212
Орион МК ВК Тип 1-IP/3MP-Z-А-220В | Видеокамера взрывозащищенная, 3 Мп, КМОП 1/2.8'' Sony Exmor R, 0.01 лк (день) / 0.002 лк (ночь), 2xWDR до 120 дБ, 2048x1536, 60 к/с, 4 потока H.265/Н.264/MJPEG, P-Iris, автофокус, скоростной зум-объектив 33x (4,6-152мм), Uпит. ~220В, -60°…+50°, Габаритные размеры, мм, не более 562х132х302mm, 10кг, корпус из алюминиевого спалва, кабельный ввод на выбор, козырёк и кронштейн крепления на стену в комплекте. | 231619.6212
Орион МК ВК Тип 1-IP/3MP-Z-А-PoE | Видеокамера взрывозащищенная, 3 Мп, КМОП 1/2.8'' Sony Exmor R, 0.01 лк (день) / 0.002 лк (ночь), 2xWDR до 120 дБ, 2048x1536, 60 к/с, 4 потока H.265/Н.264/MJPEG, P-Iris, автофокус, скоростной зум-объектив 33x (4,6-152мм), Uпит. PoE, -60°…+50°, Габаритные размеры, мм, не более 562х132х302mm, 10кг, корпус из алюминиевого спалва, кабельный ввод на выбор, козырёк и кронштейн крепления на стену в комплекте. | 231619.6212
Орион МК ВК Тип 1-IP/4MP-А-12В | Видеокамера взрывозащищенная, 4 Мп, 1/3'' КМОП, 0.05 лк (день)/0.005 лк (ночь), 2хWDR до 120 дБ, 2688x1512, 60 к/с, 4 потока H.265/H.264/MJPEG, объектив варифокальный f = 2.7 - 13.5 мм, F1.6, 1/2.7" PB Ex d I Mb X / 1Ex d IIС T6 Gb X, Uпит. =12В, -60°…+50°, Габаритные размеры, мм, не более 562х132х302mm, 10кг, корпус из алюминиевого спалва, кабельный ввод на выбор, козырёк и кронштейн крепления на стену в комплекте. | 156159.6212
Орион МК ВК Тип 1-IP/4MP-А-24-36В | Видеокамера взрывозащищенная, 4 Мп, 1/3'' КМОП, 0.05 лк (день)/0.005 лк (ночь), 2хWDR до 120 дБ, 2688x1512, 60 к/с, 4 потока H.265/H.264/MJPEG, объектив варифокальный f = 2.7 - 13.5 мм, F1.6, 1/2.7" PB Ex d I Mb X / 1Ex d IIС T6 Gb X, Uпит. =24-36В/~24-36В, -60°…+50°, Габаритные размеры, мм, не более 562х132х302mm, 10кг, корпус из алюминиевого спалва, кабельный ввод на выбор, козырёк и кронштейн крепления на стену в комплекте. | 156159.6212
Орион МК ВК Тип 1-IP/4MP-А-220В | Видеокамера взрывозащищенная, 4 Мп, 1/3'' КМОП, 0.05 лк (день)/0.005 лк (ночь), 2хWDR до 120 дБ, 2688x1512, 60 к/с, 4 потока H.265/H.264/MJPEG, объектив варифокальный f = 2.7 - 13.5 мм, F1.6, 1/2.7" PB Ex d I Mb X / 1Ex d IIС T6 Gb X, Uпит. ~220В, -60°…+50°, Габаритные размеры, мм, не более 562х132х302mm, 10кг, корпус из алюминиевого спалва, кабельный ввод на выбор, козырёк и кронштейн крепления на стену в комплекте. | 156159.6212
Орион МК ВК Тип 1-IP/4MP-А-PoE | Видеокамера взрывозащищенная, 4 Мп, 1/3'' КМОП, 0.05 лк (день)/0.005 лк (ночь), 2хWDR до 120 дБ, 2688x1512, 60 к/с, 4 потока H.265/H.264/MJPEG, объектив варифокальный f = 2.7 - 13.5 мм, F1.6, 1/2.7" PB Ex d I Mb X / 1Ex d IIС T6 Gb X, Uпит. PoE, -60°…+50°, Габаритные размеры, мм, не более 562х132х302mm, 10кг, корпус из алюминиевого спалва, кабельный ввод на выбор, козырёк и кронштейн крепления на стену в комплекте. | 156159.6212
Орион МК ВК Тип 1-IP/4MP-Z-А-12В | Видеокамера взрывозащищенная, 4 Мп, 1/3'' КМОП, 0.05 лк (день)/0.005 лк (ночь), 2хWDR до 120 дБ, 4 потока H.265/Н.264/MJPEG, 60 к/с, 2688х1512, моторизованный варифокальный объектив 2.8-10 мм, PB Ex d I Mb X / 1Ex d IIС T6 Gb X, Uпит. =12В, -60°…+50°, Габаритные размеры, мм, не более 562х132х302mm, 10кг, корпус из алюминиевого спалва, кабельный ввод на выбор, козырёк и кронштейн крепления на стену в комплекте. | 193559.6212
Орион МК ВК Тип 1-IP/4MP-Z-А-24-36В | Видеокамера взрывозащищенная, 4 Мп, 1/3'' КМОП, 0.05 лк (день)/0.005 лк (ночь), 2хWDR до 120 дБ, 4 потока H.265/Н.264/MJPEG, 60 к/с, 2688х1512, моторизованный варифокальный объектив 2.8-10 мм, PB Ex d I Mb X / 1Ex d IIС T6 Gb X, Uпит. =24-36В/~24-36В, -60°…+50°, Габаритные размеры, мм, не более 562х132х302mm, 10кг, корпус из алюминиевого спалва, кабельный ввод на выбор, козырёк и кронштейн крепления на стену в комплекте. | 193559.6212
Орион МК ВК Тип 1-IP/4MP-Z-А-220В | Видеокамера взрывозащищенная, 4 Мп, 1/3'' КМОП, 0.05 лк (день)/0.005 лк (ночь), 2хWDR до 120 дБ, 4 потока H.265/Н.264/MJPEG, 60 к/с, 2688х1512, моторизованный варифокальный объектив 2.8-10 мм, PB Ex d I Mb X / 1Ex d IIС T6 Gb X, Uпит. ~220В, -60°…+50°, Габаритные размеры, мм, не более 562х132х302mm, 10кг, корпус из алюминиевого спалва, кабельный ввод на выбор, козырёк и кронштейн крепления на стену в комплекте. | 193559.6212
Орион МК ВК Тип 1-IP/4MP-Z-А-PoE | Видеокамера взрывозащищенная, 4 Мп, 1/3'' КМОП, 0.05 лк (день)/0.005 лк (ночь), 2хWDR до 120 дБ, 4 потока H.265/Н.264/MJPEG, 60 к/с, 2688х1512, моторизованный варифокальный объектив 2.8-10 мм, PB Ex d I Mb X / 1Ex d IIС T6 Gb X, Uпит. PoE, -60°…+50°, Габаритные размеры, мм, не более 562х132х302mm, 10кг, корпус из алюминиевого спалва, кабельный ввод на выбор, козырёк и кронштейн крепления на стену в комплекте. | 193559.6212
Низкоуглеродистая сталь
Орион МК ВК Тип 1-IP/2MP-С-12В | Видеокамера взрывозащищенная, 2 Мп, 1/3'' КМОП, 0.01 лк (день) / 0.003 лк (ночь), 2xWDR до 120 дБ, 2 потока H.265/Н.264/MJPEG, 1920х1080, 25 к/с, объектив варифокальный f = 2.7 - 13.5 мм, F1.6, 1/2.7", PB Ex d I Mb X / 1Ex d IIС T6 Gb X, Uпит. =12В, -60°…+50°, Габаритные размеры, мм, не более 562х132х302mm, 10кг, корпус из низкоуглеродистой стали, кабельный ввод на выбор, козырёк и кронштейн крепления на стену в комплекте. | 191122.69
Орион МК ВК Тип 1-IP/2MP-С-24-36В | Видеокамера взрывозащищенная, 2 Мп, 1/3'' КМОП, 0.01 лк (день) / 0.003 лк (ночь), 2xWDR до 120 дБ, 2 потока H.265/Н.264/MJPEG, 1920х1080, 25 к/с, объектив варифокальный f = 2.7 - 13.5 мм, F1.6, 1/2.7", PB Ex d I Mb X / 1Ex d IIС T6 Gb X, Uпит. =24-36В/~24-36В, -60°…+50°, Габаритные размеры, мм, не более 562х132х302mm, 10кг, корпус из низкоуглеродистой стали, кабельный ввод на выбор, козырёк и кронштейн крепления на стену в комплекте. | 191122.69
Орион МК ВК Тип 1-IP/2MP-С-220В | Видеокамера взрывозащищенная, 2 Мп, 1/3'' КМОП, 0.01 лк (день) / 0.003 лк (ночь), 2xWDR до 120 дБ, 2 потока H.265/Н.264/MJPEG, 1920х1080, 25 к/с, объектив варифокальный f = 2.7 - 13.5 мм, F1.6, 1/2.7", PB Ex d I Mb X / 1Ex d IIС T6 Gb X, Uпит. ~220В, -60°…+50°, Габаритные размеры, мм, не более 562х132х302mm, 10кг, корпус из низкоуглеродистой стали, кабельный ввод на выбор, козырёк и кронштейн крепления на стену в комплекте. | 191122.69
Орион МК ВК Тип 1-IP/2MP-С-PoE | Видеокамера взрывозащищенная, 2 Мп, 1/3'' КМОП, 0.01 лк (день) / 0.003 лк (ночь), 2xWDR до 120 дБ, 2 потока H.265/Н.264/MJPEG, 1920х1080, 25 к/с, объектив варифокальный f = 2.7 - 13.5 мм, F1.6, 1/2.7", PB Ex d I Mb X / 1Ex d IIС T6 Gb X, Uпит. PoE, -60°…+50°, Габаритные размеры, мм, не более 562х132х302mm, 10кг, корпус из низкоуглеродистой стали, кабельный ввод на выбор, козырёк и кронштейн крепления на стену в комплекте. | 191122.69
Орион МК ВК Тип 1-IP/2MP-Z-С-12В | Видеокамера взрывозащищенная, 2 Мп, 1/2.8'' КМОП 0.002 лк (день) / 0.001 лк (ночь), 2xWDR до 140 дБ, 3 потока, H.265/H.264/MJPEG, 1920x1080, 60к/c, моторизованный объектив 5.3-64 мм, PB Ex d I Mb X / 1Ex d IIС T6 Gb X, Uпит. =12В, -60°…+50°, Габаритные размеры, мм, не более 562х132х302mm, 10кг, корпус из низкоуглеродистой стали, кабельный ввод на выбор, козырёк и кронштейн крепления на стену в комплекте. | 231162.69
Орион МК ВК Тип 1-IP/2MP-Z-С-24-36В | Видеокамера взрывозащищенная, 2 Мп, 1/2.8'' КМОП 0.002 лк (день) / 0.001 лк (ночь), 2xWDR до 140 дБ, 3 потока, H.265/H.264/MJPEG, 1920x1080, 60к/c, моторизованный объектив 5.3-64 мм, PB Ex d I Mb X / 1Ex d IIС T6 Gb X, Uпит. =24-36В/~24-36В, -60°…+50°, Габаритные размеры, мм, не более 562х132х302mm, 10кг, корпус из низкоуглеродистой стали, кабельный ввод на выбор, козырёк и кронштейн крепления на стену в комплекте. | 231162.69
Орион МК ВК Тип 1-IP/2MP-Z-С-220В | Видеокамера взрывозащищенная, 2 Мп, 1/2.8'' КМОП 0.002 лк (день) / 0.001 лк (ночь), 2xWDR до 140 дБ, 3 потока, H.265/H.264/MJPEG, 1920x1080, 60к/c, моторизованный объектив 5.3-64 мм, PB Ex d I Mb X / 1Ex d IIС T6 Gb X, Uпит. ~220В, -60°…+50°, Габаритные размеры, мм, не более 562х132х302mm, 10кг, корпус из низкоуглеродистой стали, кабельный ввод на выбор, козырёк и кронштейн крепления на стену в комплекте. | 231162.69
Орион МК ВК Тип 1-IP/2MP-Z-С-PoE | Видеокамера взрывозащищенная, 2 Мп, 1/2.8'' КМОП 0.002 лк (день) / 0.001 лк (ночь), 2xWDR до 140 дБ, 3 потока, H.265/H.264/MJPEG, 1920x1080, 60к/c, моторизованный объектив 5.3-64 мм, PB Ex d I Mb X / 1Ex d IIС T6 Gb X, Uпит. PoE, -60°…+50°, Габаритные размеры, мм, не более 562х132х302mm, 10кг, корпус из низкоуглеродистой стали, кабельный ввод на выбор, козырёк и кронштейн крепления на стену в комплекте. | 231162.69
Орион МК ВК Тип 1-IP/3MP-Z-С-12В | Видеокамера взрывозащищенная, 3 Мп, КМОП 1/2.8'' Sony Exmor R, 0.01 лк (день) / 0.002 лк (ночь), 2xWDR до 120 дБ, 2048x1536, 60 к/с, 4 потока H.265/Н.264/MJPEG, P-Iris, автофокус, скоростной зум-объектив 33x (4,6-152мм), Uпит. =12В, -60°…+50°, Габаритные размеры, мм, не более 562х132х302mm, 10кг, корпус из низкоуглеродистой стали, кабельный ввод на выбор, козырёк и кронштейн крепления на стену в комплекте. | 299142.69
Орион МК ВК Тип 1-IP/3MP-Z-С-24-36В | Видеокамера взрывозащищенная, 3 Мп, КМОП 1/2.8'' Sony Exmor R, 0.01 лк (день) / 0.002 лк (ночь), 2xWDR до 120 дБ, 2048x1536, 60 к/с, 4 потока H.265/Н.264/MJPEG, P-Iris, автофокус, скоростной зум-объектив 33x (4,6-152мм), Uпит. =24-36В/~24-36В, -60°…+50°, Габаритные размеры, мм, не более 562х132х302mm, 10кг, корпус из низкоуглеродистой стали, кабельный ввод на выбор, козырёк и кронштейн крепления на стену в комплекте. | 299142.69
Орион МК ВК Тип 1-IP/3MP-Z-С-220В | Видеокамера взрывозащищенная, 3 Мп, КМОП 1/2.8'' Sony Exmor R, 0.01 лк (день) / 0.002 лк (ночь), 2xWDR до 120 дБ, 2048x1536, 60 к/с, 4 потока H.265/Н.264/MJPEG, P-Iris, автофокус, скоростной зум-объектив 33x (4,6-152мм), Uпит. ~220В, -60°…+50°, Габаритные размеры, мм, не более 562х132х302mm, 10кг, корпус из низкоуглеродистой стали, кабельный ввод на выбор, козырёк и кронштейн крепления на стену в комплекте. | 299142.69
Орион МК ВК Тип 1-IP/3MP-Z-С-PoE | Видеокамера взрывозащищенная, 3 Мп, КМОП 1/2.8'' Sony Exmor R, 0.01 лк (день) / 0.002 лк (ночь), 2xWDR до 120 дБ, 2048x1536, 60 к/с, 4 потока H.265/Н.264/MJPEG, P-Iris, автофокус, скоростной зум-объектив 33x (4,6-152мм), Uпит. PoE, -60°…+50°, Габаритные размеры, мм, не более 562х132х302mm, 10кг, корпус из низкоуглеродистой стали, кабельный ввод на выбор, козырёк и кронштейн крепления на стену в комплекте. | 299142.69
Орион МК ВК Тип 1-IP/4MP-С-12В | Видеокамера взрывозащищенная, 4 Мп, 1/3'' КМОП, 0.05 лк (день)/0.005 лк (ночь), 2хWDR до 120 дБ, 2688x1512, 60 к/с, 4 потока H.265/H.264/MJPEG, объектив варифокальный f = 2.7 - 13.5 мм, F1.6, 1/2.7" PB Ex d I Mb X / 1Ex d IIС T6 Gb X, Uпит. =12В, -60°…+50°, Габаритные размеры, мм, не более 562х132х302mm, 10кг, корпус из низкоуглеродистой стали, кабельный ввод на выбор, козырёк и кронштейн крепления на стену в комплекте. | 223682.69
Орион МК ВК Тип 1-IP/4MP-С-24-36В | Видеокамера взрывозащищенная, 4 Мп, 1/3'' КМОП, 0.05 лк (день)/0.005 лк (ночь), 2хWDR до 120 дБ, 2688x1512, 60 к/с, 4 потока H.265/H.264/MJPEG, объектив варифокальный f = 2.7 - 13.5 мм, F1.6, 1/2.7" PB Ex d I Mb X / 1Ex d IIС T6 Gb X, Uпит. =24-36В/~24-36В, -60°…+50°, Габаритные размеры, мм, не более 562х132х302mm, 10кг, корпус из низкоуглеродистой стали, кабельный ввод на выбор, козырёк и кронштейн крепления на стену в комплекте. | 223682.69
Орион МК ВК Тип 1-IP/4MP-С-220В | Видеокамера взрывозащищенная, 4 Мп, 1/3'' КМОП, 0.05 лк (день)/0.005 лк (ночь), 2хWDR до 120 дБ, 2688x1512, 60 к/с, 4 потока H.265/H.264/MJPEG, объектив варифокальный f = 2.7 - 13.5 мм, F1.6, 1/2.7" PB Ex d I Mb X / 1Ex d IIС T6 Gb X, Uпит. ~220В, -60°…+50°, Габаритные размеры, мм, не более 562х132х302mm, 10кг, корпус из низкоуглеродистой стали, кабельный ввод на выбор, козырёк и кронштейн крепления на стену в комплекте. | 223682.69
Орион МК ВК Тип 1-IP/4MP-С-PoE | Видеокамера взрывозащищенная, 4 Мп, 1/3'' КМОП, 0.05 лк (день)/0.005 лк (ночь), 2хWDR до 120 дБ, 2688x1512, 60 к/с, 4 потока H.265/H.264/MJPEG, объектив варифокальный f = 2.7 - 13.5 мм, F1.6, 1/2.7" PB Ex d I Mb X / 1Ex d IIС T6 Gb X, Uпит. PoE, -60°…+50°, Габаритные размеры, мм, не более 562х132х302mm, 10кг, корпус из низкоуглеродистой стали, кабельный ввод на выбор, козырёк и кронштейн крепления на стену в комплекте. | 223682.69
Орион МК ВК Тип 1-IP/4MP-Z-С-12В | Видеокамера взрывозащищенная, 4 Мп, 1/3'' КМОП, 0.05 лк (день)/0.005 лк (ночь), 2хWDR до 120 дБ, 4 потока H.265/Н.264/MJPEG, 60 к/с, 2688х1512, моторизованный варифокальный объектив 2.8-10 мм, PB Ex d I Mb X / 1Ex d IIС T6 Gb X, Uпит. =12В, -60°…+50°, Габаритные размеры, мм, не более 562х132х302mm, 10кг, корпус из низкоуглеродистой стали, кабельный ввод на выбор, козырёк и кронштейн крепления на стену в комплекте. | 261082.69
Орион МК ВК Тип 1-IP/4MP-Z-С-24-36В | Видеокамера взрывозащищенная, 4 Мп, 1/3'' КМОП, 0.05 лк (день)/0.005 лк (ночь), 2хWDR до 120 дБ, 4 потока H.265/Н.264/MJPEG, 60 к/с, 2688х1512, моторизованный варифокальный объектив 2.8-10 мм, PB Ex d I Mb X / 1Ex d IIС T6 Gb X, Uпит. =24-36В/~24-36В, -60°…+50°, Габаритные размеры, мм, не более 562х132х302mm, 10кг, корпус из низкоуглеродистой стали, кабельный ввод на выбор, козырёк и кронштейн крепления на стену в комплекте. | 261082.69
Орион МК ВК Тип 1-IP/4MP-Z-С-220В | Видеокамера взрывозащищенная, 4 Мп, 1/3'' КМОП, 0.05 лк (день)/0.005 лк (ночь), 2хWDR до 120 дБ, 4 потока H.265/Н.264/MJPEG, 60 к/с, 2688х1512, моторизованный варифокальный объектив 2.8-10 мм, PB Ex d I Mb X / 1Ex d IIС T6 Gb X, Uпит. ~220В, -60°…+50°, Габаритные размеры, мм, не более 562х132х302mm, 10кг, корпус из низкоуглеродистой стали, кабельный ввод на выбор, козырёк и кронштейн крепления на стену в комплекте. | 261082.69
Орион МК ВК Тип 1-IP/4MP-Z-С-PoE | Видеокамера взрывозащищенная, 4 Мп, 1/3'' КМОП, 0.05 лк (день)/0.005 лк (ночь), 2хWDR до 120 дБ, 4 потока H.265/Н.264/MJPEG, 60 к/с, 2688х1512, моторизованный варифокальный объектив 2.8-10 мм, PB Ex d I Mb X / 1Ex d IIС T6 Gb X, Uпит. PoE, -60°…+50°, Габаритные размеры, мм, не более 562х132х302mm, 10кг, корпус из низкоуглеродистой стали, кабельный ввод на выбор, козырёк и кронштейн крепления на стену в комплекте. | 261082.69
Нержавеющая сталь
Орион МК ВК Тип 1-IP/2MP-Н-12В | Видеокамера взрывозащищенная, 2 Мп, 1/3'' КМОП, 0.01 лк (день) / 0.003 лк (ночь), 2xWDR до 120 дБ, 2 потока H.265/Н.264/MJPEG, 1920х1080, 25 к/с, объектив варифокальный f = 2.7 - 13.5 мм, F1.6, 1/2.7", PB Ex d I Mb X / 1Ex d IIС T6 Gb X, Uпит. =12В, -60°…+50°, Габаритные размеры, мм, не более 562х132х302mm, 10кг, корпус из нержавеющей стали, кабельный ввод на выбор, козырёк и кронштейн крепления на стену в комплекте. | 223749.75
Орион МК ВК Тип 1-IP/2MP-Н-24-36В | Видеокамера взрывозащищенная, 2 Мп, 1/3'' КМОП, 0.01 лк (день) / 0.003 лк (ночь), 2xWDR до 120 дБ, 2 потока H.265/Н.264/MJPEG, 1920х1080, 25 к/с, объектив варифокальный f = 2.7 - 13.5 мм, F1.6, 1/2.7", PB Ex d I Mb X / 1Ex d IIС T6 Gb X, Uпит. =24-36В/~24-36В, -60°…+50°, Габаритные размеры, мм, не более 562х132х302mm, 10кг, корпус из нержавеющей стали, кабельный ввод на выбор, козырёк и кронштейн крепления на стену в комплекте. | 223749.75
Орион МК ВК Тип 1-IP/2MP-Н-220В | Видеокамера взрывозащищенная, 2 Мп, 1/3'' КМОП, 0.01 лк (день) / 0.003 лк (ночь), 2xWDR до 120 дБ, 2 потока H.265/Н.264/MJPEG, 1920х1080, 25 к/с, объектив варифокальный f = 2.7 - 13.5 мм, F1.6, 1/2.7", PB Ex d I Mb X / 1Ex d IIС T6 Gb X, Uпит. ~220В, -60°…+50°, Габаритные размеры, мм, не более 562х132х302mm, 10кг, корпус из нержавеющей стали, кабельный ввод на выбор, козырёк и кронштейн крепления на стену в комплекте. | 223749.75
Орион МК ВК Тип 1-IP/2MP-Н-PoE | Видеокамера взрывозащищенная, 2 Мп, 1/3'' КМОП, 0.01 лк (день) / 0.003 лк (ночь), 2xWDR до 120 дБ, 2 потока H.265/Н.264/MJPEG, 1920х1080, 25 к/с, объектив варифокальный f = 2.7 - 13.5 мм, F1.6, 1/2.7", PB Ex d I Mb X / 1Ex d IIС T6 Gb X, Uпит. PoE, -60°…+50°, Габаритные размеры, мм, не более 562х132х302mm, 10кг, корпус из нержавеющей стали, кабельный ввод на выбор, козырёк и кронштейн крепления на стену в комплекте. | 223749.75
Орион МК ВК Тип 1-IP/2MP-Z-Н-12В | Видеокамера взрывозащищенная, 2 Мп, 1/2.8'' КМОП 0.002 лк (день) / 0.001 лк (ночь), 2xWDR до 140 дБ, 3 потока, H.265/H.264/MJPEG, 1920x1080, 60к/c, моторизованный объектив 5.3-64 мм, PB Ex d I Mb X / 1Ex d IIС T6 Gb X, Uпит. =12В, -60°…+50°, Габаритные размеры, мм, не более 562х132х302mm, 10кг, корпус из нержавеющей стали, кабельный ввод на выбор, козырёк и кронштейн крепления на стену в комплекте. | 265609.75
Орион МК ВК Тип 1-IP/2MP-Z-Н-24-36В | Видеокамера взрывозащищенная, 2 Мп, 1/2.8'' КМОП 0.002 лк (день) / 0.001 лк (ночь), 2xWDR до 140 дБ, 3 потока, H.265/H.264/MJPEG, 1920x1080, 60к/c, моторизованный объектив 5.3-64 мм, PB Ex d I Mb X / 1Ex d IIС T6 Gb X, Uпит. =24-36В/~24-36В, -60°…+50°, Габаритные размеры, мм, не более 562х132х302mm, 10кг, корпус из нержавеющей стали, кабельный ввод на выбор, козырёк и кронштейн крепления на стену в комплекте. | 265609.75
Орион МК ВК Тип 1-IP/2MP-Z-Н-220В | Видеокамера взрывозащищенная, 2 Мп, 1/2.8'' КМОП 0.002 лк (день) / 0.001 лк (ночь), 2xWDR до 140 дБ, 3 потока, H.265/H.264/MJPEG, 1920x1080, 60к/c, моторизованный объектив 5.3-64 мм, PB Ex d I Mb X / 1Ex d IIС T6 Gb X, Uпит. ~220В, -60°…+50°, Габаритные размеры, мм, не более 562х132х302mm, 10кг, корпус из нержавеющей стали, кабельный ввод на выбор, козырёк и кронштейн крепления на стену в комплекте. | 265609.75
Орион МК ВК Тип 1-IP/2MP-Z-Н-PoE | Видеокамера взрывозащищенная, 2 Мп, 1/2.8'' КМОП 0.002 лк (день) / 0.001 лк (ночь), 2xWDR до 140 дБ, 3 потока, H.265/H.264/MJPEG, 1920x1080, 60к/c, моторизованный объектив 5.3-64 мм, PB Ex d I Mb X / 1Ex d IIС T6 Gb X, Uпит. PoE, -60°…+50°, Габаритные размеры, мм, не более 562х132х302mm, 10кг, корпус из нержавеющей стали, кабельный ввод на выбор, козырёк и кронштейн крепления на стену в комплекте. | 265609.75
Орион МК ВК Тип 1-IP/3MP-Z-Н-12В | Видеокамера взрывозащищенная, 3 Мп, КМОП 1/2.8'' Sony Exmor R, 0.01 лк (день) / 0.002 лк (ночь), 2xWDR до 120 дБ, 2048x1536, 60 к/с, 4 потока H.265/Н.264/MJPEG, P-Iris, автофокус, скоростной зум-объектив 33x (4,6-152мм), Uпит. =12В, -60°…+50°, Габаритные размеры, мм, не более 562х132х302mm, 10кг, корпус из нержавеющей стали, кабельный ввод на выбор, козырёк и кронштейн крепления на стену в комплекте. | 336679.75
Орион МК ВК Тип 1-IP/3MP-Z-Н-24-36В | Видеокамера взрывозащищенная, 3 Мп, КМОП 1/2.8'' Sony Exmor R, 0.01 лк (день) / 0.002 лк (ночь), 2xWDR до 120 дБ, 2048x1536, 60 к/с, 4 потока H.265/Н.264/MJPEG, P-Iris, автофокус, скоростной зум-объектив 33x (4,6-152мм), Uпит. =24-36В/~24-36В, -60°…+50°, Габаритные размеры, мм, не более 562х132х302mm, 10кг, корпус из нержавеющей стали, кабельный ввод на выбор, козырёк и кронштейн крепления на стену в комплекте. | 336679.75
Орион МК ВК Тип 1-IP/3MP-Z-Н-220В | Видеокамера взрывозащищенная, 3 Мп, КМОП 1/2.8'' Sony Exmor R, 0.01 лк (день) / 0.002 лк (ночь), 2xWDR до 120 дБ, 2048x1536, 60 к/с, 4 потока H.265/Н.264/MJPEG, P-Iris, автофокус, скоростной зум-объектив 33x (4,6-152мм), Uпит. ~220В, -60°…+50°, Габаритные размеры, мм, не более 562х132х302mm, 10кг, корпус из нержавеющей стали, кабельный ввод на выбор, козырёк и кронштейн крепления на стену в комплекте. | 336679.75
Орион МК ВК Тип 1-IP/3MP-Z-Н-PoE | Видеокамера взрывозащищенная, 3 Мп, КМОП 1/2.8'' Sony Exmor R, 0.01 лк (день) / 0.002 лк (ночь), 2xWDR до 120 дБ, 2048x1536, 60 к/с, 4 потока H.265/Н.264/MJPEG, P-Iris, автофокус, скоростной зум-объектив 33x (4,6-152мм), Uпит. PoE, -60°…+50°, Габаритные размеры, мм, не более 562х132х302mm, 10кг, корпус из нержавеющей стали, кабельный ввод на выбор, козырёк и кронштейн крепления на стену в комплекте. | 336679.75
Орион МК ВК Тип 1-IP/4MP-Н-12В | Видеокамера взрывозащищенная, 4 Мп, 1/3'' КМОП, 0.05 лк (день)/0.005 лк (ночь), 2хWDR до 120 дБ, 2688x1512, 60 к/с, 4 потока H.265/H.264/MJPEG, объектив варифокальный f = 2.7 - 13.5 мм, F1.6, 1/2.7" PB Ex d I Mb X / 1Ex d IIС T6 Gb X, Uпит. =12В, -60°…+50°, Габаритные размеры, мм, не более 562х132х302mm, 10кг, корпус из нержавеющей стали, кабельный ввод на выбор, козырёк и кронштейн крепления на стену в комплекте. | 257789.75
Орион МК ВК Тип 1-IP/4MP-Н-24-36В | Видеокамера взрывозащищенная, 4 Мп, 1/3'' КМОП, 0.05 лк (день)/0.005 лк (ночь), 2хWDR до 120 дБ, 2688x1512, 60 к/с, 4 потока H.265/H.264/MJPEG, объектив варифокальный f = 2.7 - 13.5 мм, F1.6, 1/2.7" PB Ex d I Mb X / 1Ex d IIС T6 Gb X, Uпит. =24-36В/~24-36В, -60°…+50°, Габаритные размеры, мм, не более 562х132х302mm, 10кг, корпус из нержавеющей стали, кабельный ввод на выбор, козырёк и кронштейн крепления на стену в комплекте. | 257789.75
Орион МК ВК Тип 1-IP/4MP-Н-220В | Видеокамера взрывозащищенная, 4 Мп, 1/3'' КМОП, 0.05 лк (день)/0.005 лк (ночь), 2хWDR до 120 дБ, 2688x1512, 60 к/с, 4 потока H.265/H.264/MJPEG, объектив варифокальный f = 2.7 - 13.5 мм, F1.6, 1/2.7" PB Ex d I Mb X / 1Ex d IIС T6 Gb X, Uпит. ~220В, -60°…+50°, Габаритные размеры, мм, не более 562х132х302mm, 10кг, корпус из нержавеющей стали, кабельный ввод на выбор, козырёк и кронштейн крепления на стену в комплекте. | 257789.75
Орион МК ВК Тип 1-IP/4MP-Н-PoE | Видеокамера взрывозащищенная, 4 Мп, 1/3'' КМОП, 0.05 лк (день)/0.005 лк (ночь), 2хWDR до 120 дБ, 2688x1512, 60 к/с, 4 потока H.265/H.264/MJPEG, объектив варифокальный f = 2.7 - 13.5 мм, F1.6, 1/2.7" PB Ex d I Mb X / 1Ex d IIС T6 Gb X, Uпит. PoE, -60°…+50°, Габаритные размеры, мм, не более 562х132х302mm, 10кг, корпус из нержавеющей стали, кабельный ввод на выбор, козырёк и кронштейн крепления на стену в комплекте. | 257789.75
Орион МК ВК Тип 1-IP/4MP-Z-Н-12В | Видеокамера взрывозащищенная, 4 Мп, 1/3'' КМОП, 0.05 лк (день)/0.005 лк (ночь), 2хWDR до 120 дБ, 4 потока H.265/Н.264/MJPEG, 60 к/с, 2688х1512, моторизованный варифокальный объектив 2.8-10 мм, PB Ex d I Mb X / 1Ex d IIС T6 Gb X, Uпит. =12В, -60°…+50°, Габаритные размеры, мм, не более 562х132х302mm, 10кг, корпус из нержавеющей стали, кабельный ввод на выбор, козырёк и кронштейн крепления на стену в комплекте. | 296889.75
Орион МК ВК Тип 1-IP/4MP-Z-Н-24-36В | Видеокамера взрывозащищенная, 4 Мп, 1/3'' КМОП, 0.05 лк (день)/0.005 лк (ночь), 2хWDR до 120 дБ, 4 потока H.265/Н.264/MJPEG, 60 к/с, 2688х1512, моторизованный варифокальный объектив 2.8-10 мм, PB Ex d I Mb X / 1Ex d IIС T6 Gb X, Uпит. =24-36В/~24-36В, -60°…+50°, Габаритные размеры, мм, не более 562х132х302mm, 10кг, корпус из нержавеющей стали, кабельный ввод на выбор, козырёк и кронштейн крепления на стену в комплекте. | 296889.75
Орион МК ВК Тип 1-IP/4MP-Z-Н-220В | Видеокамера взрывозащищенная, 4 Мп, 1/3'' КМОП, 0.05 лк (день)/0.005 лк (ночь), 2хWDR до 120 дБ, 4 потока H.265/Н.264/MJPEG, 60 к/с, 2688х1512, моторизованный варифокальный объектив 2.8-10 мм, PB Ex d I Mb X / 1Ex d IIС T6 Gb X, Uпит. ~220В, -60°…+50°, Габаритные размеры, мм, не более 562х132х302mm, 10кг, корпус из нержавеющей стали, кабельный ввод на выбор, козырёк и кронштейн крепления на стену в комплекте. | 296889.75
Орион МК ВК Тип 1-IP/4MP-Z-Н-PoE | Видеокамера взрывозащищенная, 4 Мп, 1/3'' КМОП, 0.05 лк (день)/0.005 лк (ночь), 2хWDR до 120 дБ, 4 потока H.265/Н.264/MJPEG, 60 к/с, 2688х1512, моторизованный варифокальный объектив 2.8-10 мм, PB Ex d I Mb X / 1Ex d IIС T6 Gb X, Uпит. PoE, -60°…+50°, Габаритные размеры, мм, не более 562х132х302mm, 10кг, корпус из нержавеющей стали, кабельный ввод на выбор, козырёк и кронштейн крепления на стену в комплекте. | 296889.75
Инфракрасная подсветка Тип-1 - А | Встроеная инфракрасная подсветка для видеокамеры Орион МК Тип-1 из алюминиевого сплава | 40986
Инфракрасная подсветка Тип-1 - С | Встроеная инфракрасная подсветка для видеокамеры Орион МК Тип-1 из низкоуглеродистой стали | 40986
Инфракрасная подсветка Тип-1 - Н | Встроеная инфракрасная подсветка для видеокамеры Орион МК Тип-1 из нержавеющей стали | 57132
Очиститель стекла Тип-1 - А | Механический очиститель стекла для видеокамеры Орион МК Тип-1 из алюминиевого сплава | 40986
Очиститель стекла Тип-1 - С | Механический очиститель стекла для видеокамеры Орион МК Тип-1 из низкоуглеродистой стали | 40986
Очиститель стекла Тип-1 - Н | Механический очиститель стекла для видеокамеры Орион МК Тип-1 из нержавеющей стали | 57132
Грозозащита |  | 6831
Орион МК ВК Тип-3
Алюминиевый сплав
Орион МК ВК Тип-3 AHD/2MP-А-12В | Видеокамера аналоговая взрывозащищенная 2 Мп, 3.6 мм, 1/3 CMOS, AHD/CVI/TVI/CVBS, 0.003 лк (день) / 0 лк (ночь), DWDR, 1080/960H, PB Ex d I Mb X / 1Ex d IIС T6 Gb X, Uпит. =12В, -60°…+60°, Габаритные размеры, мм, не более 392х132х282мм, 5кг, корпус из алюминиевого спалва, кабельный ввод на выбор | 82234.218
Орион МК ВК Тип-3 AHD/2MP-А-24-36В | Видеокамера аналоговая взрывозащищенная 2 Мп, 3.6 мм, 1/3 CMOS, AHD/CVI/TVI/CVBS, 0.003 лк (день) / 0 лк (ночь), DWDR, 1080/960H, PB Ex d I Mb X / 1Ex d IIС T6 Gb X, Uпит. =24-36В/~24-36В, -60°…+60°, Габаритные размеры, мм, не более 392х132х282мм, 5кг, корпус из алюминиевого спалва, кабельный ввод на выбор | 82234.218
Орион МК ВК Тип-3 AHD/2MP-А-220В | Видеокамера аналоговая взрывозащищенная 2 Мп, 3.6 мм, 1/3 CMOS, AHD/CVI/TVI/CVBS, 0.003 лк (день) / 0 лк (ночь), DWDR, 1080/960H, PB Ex d I Mb X / 1Ex d IIС T6 Gb X, Uпит. ~220В, -60°…+60°, Габаритные размеры, мм, не более 392х132х282мм, 5кг, корпус из алюминиевого спалва, кабельный ввод на выбор | 82234.218
Орион МК ВК Тип-3 AHD/4MP-А-12В | Видеокамера аналоговая взрывозащищенная 5 Мп,3.6 мм, 1/3 1/2.5" Progressive Scan CMOS, AHD/CVI/TVI/CVBS, 0.01 лк (день) / 0 лк (ночь), DWDR, 2592×1944/960H, PB Ex d I Mb X / 1Ex d IIС T6 Gb X, Uпит. =12В, -60°…+60°, Габаритные размеры, мм, не более 392х132х282мм, 5кг, корпус из алюминиевого спалва, кабельный ввод на выбор | 87954.218
Орион МК ВК Тип-3 AHD/4MP-А-24-36В | Видеокамера аналоговая взрывозащищенная 5 Мп,3.6 мм, 1/3 1/2.5" Progressive Scan CMOS, AHD/CVI/TVI/CVBS, 0.01 лк (день) / 0 лк (ночь), DWDR, 2592×1944/960H, PB Ex d I Mb X / 1Ex d IIС T6 Gb X, Uпит. =24-36В/~24-36В, -60°…+60°, Габаритные размеры, мм, не более 392х132х282мм, 5кг, корпус из алюминиевого спалва, кабельный ввод на выбор | 87954.218
Орион МК ВК Тип-3 AHD/4MP-А-220В | Видеокамера аналоговая взрывозащищенная 5 Мп,3.6 мм, 1/3 1/2.5" Progressive Scan CMOS, AHD/CVI/TVI/CVBS, 0.01 лк (день) / 0 лк (ночь), DWDR, 2592×1944/960H, PB Ex d I Mb X / 1Ex d IIС T6 Gb X, Uпит. ~220В, -60°…+60°, Габаритные размеры, мм, не более 392х132х282мм, 5кг, корпус из алюминиевого спалва, кабельный ввод на выбор | 87954.218
Орион МК ВК Тип-3 IP/2MP-А-12В | Видеокамера IP взрывозащищенная 2 Мп, 1/2.7" CMOS, 0.005 лк (день) / 0.003 лк (ночь), WDR до 120 дБ, H.264+/H.264/H.265+/H.265, 1920х1080, 25 к/с, объектив фиксированный 2.8 мм, PB Ex d I Mb X / 1Ex d IIС T6 Gb X, Uпит. =12В, -60°…+60°, Габаритные размеры, мм, не более 392х132х282мм, 5кг, корпус из алюминиевого спалва, кабельный ввод на выбор | 86942.218
Орион МК ВК Тип-3 IP/2MP-А-24-36В | Видеокамера IP взрывозащищенная 2 Мп, 1/2.7" CMOS, 0.005 лк (день) / 0.003 лк (ночь), WDR до 120 дБ, H.264+/H.264/H.265+/H.265, 1920х1080, 25 к/с, объектив фиксированный 2.8 мм, PB Ex d I Mb X / 1Ex d IIС T6 Gb X, Uпит. =24-36В/~24-36В, -60°…+60°, Габаритные размеры, мм, не более 392х132х282мм, 5кг, корпус из алюминиевого спалва, кабельный ввод на выбор | 86942.218
Орион МК ВК Тип-3 IP/2MP-А-220В | Видеокамера IP взрывозащищенная 2 Мп, 1/2.7" CMOS, 0.005 лк (день) / 0.003 лк (ночь), WDR до 120 дБ, H.264+/H.264/H.265+/H.265, 1920х1080, 25 к/с, объектив фиксированный 2.8 мм, PB Ex d I Mb X / 1Ex d IIС T6 Gb X, Uпит. ~220В, -60°…+60°, Габаритные размеры, мм, не более 392х132х282мм, 5кг, корпус из алюминиевого спалва, кабельный ввод на выбор | 86942.218
Орион МК ВК Тип-3 IP/2MP-А-PoE | Видеокамера IP взрывозащищенная 2 Мп, 1/2.7" CMOS, 0.005 лк (день) / 0.003 лк (ночь), WDR до 120 дБ, H.264+/H.264/H.265+/H.265, 1920х1080, 25 к/с, объектив фиксированный 2.8 мм, PB Ex d I Mb X / 1Ex d IIС T6 Gb X, Uпит. PoE, -60°…+60°, Габаритные размеры, мм, не более 392х132х282мм, 5кг, корпус из алюминиевого спалва, кабельный ввод на выбор | 86942.218
Орион МК ВК Тип-3 IP/2MP-Z-А-12В | Видеокамера IP взрывозащищенная 2 Мп, 1/2.7" CMOS, 0.005 лк (день) / 0.003 лк (ночь), WDR до 120 дБ, H.264+/H.264/H.265+/H.265, 1920х1080, 25 к/с, объектив моторизованный 2.8 ~ 8.0 мм, PB Ex d I Mb X / 1Ex d IIС T6 Gb X, Uпит. =12В, -60°…+60°, Габаритные размеры, мм, не более 392х132х282мм, 5кг, корпус из алюминиевого спалва, кабельный ввод на выбор | 87162.218
Орион МК ВК Тип-3 IP/2MP-Z-А-24-36В | Видеокамера IP взрывозащищенная 2 Мп, 1/2.7" CMOS, 0.005 лк (день) / 0.003 лк (ночь), WDR до 120 дБ, H.264+/H.264/H.265+/H.265, 1920х1080, 25 к/с, объектив моторизованный 2.8 ~ 8.0 мм, PB Ex d I Mb X / 1Ex d IIС T6 Gb X, Uпит. =24-36В/~24-36В, -60°…+60°, Габаритные размеры, мм, не более 392х132х282мм, 5кг, корпус из алюминиевого спалва, кабельный ввод на выбор | 87162.218
Орион МК ВК Тип-3 IP/2MP-Z-А-220В | Видеокамера IP взрывозащищенная 2 Мп, 1/2.7" CMOS, 0.005 лк (день) / 0.003 лк (ночь), WDR до 120 дБ, H.264+/H.264/H.265+/H.265, 1920х1080, 25 к/с, объектив моторизованный 2.8 ~ 8.0 мм, PB Ex d I Mb X / 1Ex d IIС T6 Gb X, Uпит. ~220В, -60°…+60°, Габаритные размеры, мм, не более 392х132х282мм, 5кг, корпус из алюминиевого спалва, кабельный ввод на выбор | 87162.218
Орион МК ВК Тип-3 IP/2MP-Z-А-PoE | Видеокамера IP взрывозащищенная 2 Мп, 1/2.7" CMOS, 0.005 лк (день) / 0.003 лк (ночь), WDR до 120 дБ, H.264+/H.264/H.265+/H.265, 1920х1080, 25 к/с, объектив моторизованный 2.8 ~ 8.0 мм, PB Ex d I Mb X / 1Ex d IIС T6 Gb X, Uпит. PoE, -60°…+60°, Габаритные размеры, мм, не более 392х132х282мм, 5кг, корпус из алюминиевого спалва, кабельный ввод на выбор | 87162.218
Орион МК ВК Тип-3 IP/5MP-А-12В | Видеокамера IP взрывозащищенная 5 Мп, 1/2.8" CMOS, 0.003 лк (день) / 0.003 лк (ночь), WDR до 120 дБ, H.264+/H.264/H.265+/H.265, 2592×1944, 25 к/с, объектив фиксированный 2.8 мм, PB Ex d I Mb X / 1Ex d IIС T6 Gb X, Uпит. =12В, -60°…+60°, Габаритные размеры, мм, не более 392х132х282мм, 5кг, корпус из алюминиевого спалва, кабельный ввод на выбор | 96622.218
Орион МК ВК Тип-3 IP/5MP-А-24-36В | Видеокамера IP взрывозащищенная 5 Мп, 1/2.8" CMOS, 0.003 лк (день) / 0.003 лк (ночь), WDR до 120 дБ, H.264+/H.264/H.265+/H.265, 2592×1944, 25 к/с, объектив фиксированный 2.8 мм, PB Ex d I Mb X / 1Ex d IIС T6 Gb X, Uпит. =24-36В/~24-36В, -60°…+60°, Габаритные размеры, мм, не более 392х132х282мм, 5кг, корпус из алюминиевого спалва, кабельный ввод на выбор | 96622.218
Орион МК ВК Тип-3 IP/5MP-А-220В | Видеокамера IP взрывозащищенная 5 Мп, 1/2.8" CMOS, 0.003 лк (день) / 0.003 лк (ночь), WDR до 120 дБ, H.264+/H.264/H.265+/H.265, 2592×1944, 25 к/с, объектив фиксированный 2.8 мм, PB Ex d I Mb X / 1Ex d IIС T6 Gb X, Uпит. ~220В, -60°…+60°, Габаритные размеры, мм, не более 392х132х282мм, 5кг, корпус из алюминиевого спалва, кабельный ввод на выбор | 96622.218
Орион МК ВК Тип-3 IP/5MP-А-PoE | Видеокамера IP взрывозащищенная 5 Мп, 1/2.8" CMOS, 0.003 лк (день) / 0.003 лк (ночь), WDR до 120 дБ, H.264+/H.264/H.265+/H.265, 2592×1944, 25 к/с, объектив фиксированный 2.8 мм, PB Ex d I Mb X / 1Ex d IIС T6 Gb X, Uпит. PoE, -60°…+60°, Габаритные размеры, мм, не более 392х132х282мм, 5кг, корпус из алюминиевого спалва, кабельный ввод на выбор | 96622.218
Орион МК ВК Тип-3 IP/5MP-Z-А-12В | Видеокамера IP взрывозащищенная 5 Мп, 1/2.8" CMOS, 0.003 лк (день) / 0.003 лк (ночь), WDR до 120 дБ, H.264+/H.264/H.265+/H.265, 2592×1944, 25 к/с, объектив моторизованный 2.8 ~ 8.0 мм, PB Ex d I Mb X / 1Ex d IIС T6 Gb X, Uпит. =12В, -60°…+60°, Габаритные размеры, мм, не более 392х132х282мм, 5кг, корпус из алюминиевого спалва, кабельный ввод на выбор | 98382.218
Орион МК ВК Тип-3 IP/5MP-Z-А-24-36В | Видеокамера IP взрывозащищенная 5 Мп, 1/2.8" CMOS, 0.003 лк (день) / 0.003 лк (ночь), WDR до 120 дБ, H.264+/H.264/H.265+/H.265, 2592×1944, 25 к/с, объектив моторизованный 2.8 ~ 8.0 мм, PB Ex d I Mb X / 1Ex d IIС T6 Gb X, Uпит. =24-36В/~24-36В, -60°…+60°, Габаритные размеры, мм, не более 392х132х282мм, 5кг, корпус из алюминиевого спалва, кабельный ввод на выбор | 98382.218
Орион МК ВК Тип-3 IP/5MP-Z-А-220В | Видеокамера IP взрывозащищенная 5 Мп, 1/2.8" CMOS, 0.003 лк (день) / 0.003 лк (ночь), WDR до 120 дБ, H.264+/H.264/H.265+/H.265, 2592×1944, 25 к/с, объектив моторизованный 2.8 ~ 8.0 мм, PB Ex d I Mb X / 1Ex d IIС T6 Gb X, Uпит. ~220В, -60°…+60°, Габаритные размеры, мм, не более 392х132х282мм, 5кг, корпус из алюминиевого спалва, кабельный ввод на выбор | 98382.218
Орион МК ВК Тип-3 IP/5MP-Z-А-PoE | Видеокамера IP взрывозащищенная 5 Мп, 1/2.8" CMOS, 0.003 лк (день) / 0.003 лк (ночь), WDR до 120 дБ, H.264+/H.264/H.265+/H.265, 2592×1944, 25 к/с, объектив моторизованный 2.8 ~ 8.0 мм, PB Ex d I Mb X / 1Ex d IIС T6 Gb X, Uпит. PoE, -60°…+60°, Габаритные размеры, мм, не более 392х132х282мм, 5кг, корпус из алюминиевого спалва, кабельный ввод на выбор | 98382.218
Низкоуглеродистая сталь
Орион МК ВК Тип-3 AHD/2MP-С-12В | Видеокамера аналоговая взрывозащищенная 2 Мп, 3.6 мм, 1/3 CMOS, AHD/CVI/TVI/CVBS, 0.003 лк (день) / 0 лк (ночь), DWDR, 1080/960H, PB Ex d I Mb X / 1Ex d IIС T6 Gb X, Uпит. =12В, -60°…+60°, Габаритные размеры, мм, не более 392х132х282мм, 5кг, корпус из низкоуглеродистой стали, кабельный ввод на выбор | 125026.3344
Орион МК ВК Тип-3 AHD/2MP-С-24-36В | Видеокамера аналоговая взрывозащищенная 2 Мп, 3.6 мм, 1/3 CMOS, AHD/CVI/TVI/CVBS, 0.003 лк (день) / 0 лк (ночь), DWDR, 1080/960H, PB Ex d I Mb X / 1Ex d IIС T6 Gb X, Uпит. =24-36В/~24-36В, -60°…+60°, Габаритные размеры, мм, не более 392х132х282мм, 5кг, корпус из низкоуглеродистой стали, кабельный ввод на выбор | 125026.3344
Орион МК ВК Тип-3 AHD/2MP-С-220В | Видеокамера аналоговая взрывозащищенная 2 Мп, 3.6 мм, 1/3 CMOS, AHD/CVI/TVI/CVBS, 0.003 лк (день) / 0 лк (ночь), DWDR, 1080/960H, PB Ex d I Mb X / 1Ex d IIС T6 Gb X, Uпит. ~220В, -60°…+60°, Габаритные размеры, мм, не более 392х132х282мм, 5кг, корпус из низкоуглеродистой стали, кабельный ввод на выбор | 125026.3344
Орион МК ВК Тип-3 AHD/4MP-С-12В | Видеокамера аналоговая взрывозащищенная 5 Мп,3.6 мм, 1/3 1/2.5" Progressive Scan CMOS, AHD/CVI/TVI/CVBS, 0.01 лк (день) / 0 лк (ночь), DWDR, 2592×1944/960H, PB Ex d I Mb X / 1Ex d IIС T6 Gb X, Uпит. =12В, -60°…+60°, Габаритные размеры, мм, не более 392х132х282мм, 5кг, корпус из низкоуглеродистой стали, кабельный ввод на выбор | 130746.3344
Орион МК ВК Тип-3 AHD/4MP-С-24-36В | Видеокамера аналоговая взрывозащищенная 5 Мп,3.6 мм, 1/3 1/2.5" Progressive Scan CMOS, AHD/CVI/TVI/CVBS, 0.01 лк (день) / 0 лк (ночь), DWDR, 2592×1944/960H, PB Ex d I Mb X / 1Ex d IIС T6 Gb X, Uпит. =24-36В/~24-36В, -60°…+60°, Габаритные размеры, мм, не более 392х132х282мм, 5кг, корпус из низкоуглеродистой стали, кабельный ввод на выбор | 130746.3344
Орион МК ВК Тип-3 AHD/4MP-С-220В | Видеокамера аналоговая взрывозащищенная 5 Мп,3.6 мм, 1/3 1/2.5" Progressive Scan CMOS, AHD/CVI/TVI/CVBS, 0.01 лк (день) / 0 лк (ночь), DWDR, 2592×1944/960H, PB Ex d I Mb X / 1Ex d IIС T6 Gb X, Uпит. ~220В, -60°…+60°, Габаритные размеры, мм, не более 392х132х282мм, 5кг, корпус из низкоуглеродистой стали, кабельный ввод на выбор | 130746.3344
Орион МК ВК Тип-3 IP/2MP-С-12В | Видеокамера IP взрывозащищенная 2 Мп, 1/2.7" CMOS, 0.005 лк (день) / 0.003 лк (ночь), WDR до 120 дБ, H.264+/H.264/H.265+/H.265, 1920х1080, 25 к/с, объектив фиксированный 2.8 мм, PB Ex d I Mb X / 1Ex d IIС T6 Gb X, Uпит. =12В, -60°…+60°, Габаритные размеры, мм, не более 392х132х282мм, 5кг, корпус из низкоуглеродистой стали, кабельный ввод на выбор | 129734.3344
Орион МК ВК Тип-3 IP/2MP-С-24-36В | Видеокамера IP взрывозащищенная 2 Мп, 1/2.7" CMOS, 0.005 лк (день) / 0.003 лк (ночь), WDR до 120 дБ, H.264+/H.264/H.265+/H.265, 1920х1080, 25 к/с, объектив фиксированный 2.8 мм, PB Ex d I Mb X / 1Ex d IIС T6 Gb X, Uпит. =24-36В/~24-36В, -60°…+60°, Габаритные размеры, мм, не более 392х132х282мм, 5кг, корпус из низкоуглеродистой стали, кабельный ввод на выбор | 129734.3344
Орион МК ВК Тип-3 IP/2MP-С-220В | Видеокамера IP взрывозащищенная 2 Мп, 1/2.7" CMOS, 0.005 лк (день) / 0.003 лк (ночь), WDR до 120 дБ, H.264+/H.264/H.265+/H.265, 1920х1080, 25 к/с, объектив фиксированный 2.8 мм, PB Ex d I Mb X / 1Ex d IIС T6 Gb X, Uпит. ~220В, -60°…+60°, Габаритные размеры, мм, не более 392х132х282мм, 5кг, корпус из низкоуглеродистой стали, кабельный ввод на выбор | 129734.3344
Орион МК ВК Тип-3 IP/2MP-С-PoE | Видеокамера IP взрывозащищенная 2 Мп, 1/2.7" CMOS, 0.005 лк (день) / 0.003 лк (ночь), WDR до 120 дБ, H.264+/H.264/H.265+/H.265, 1920х1080, 25 к/с, объектив фиксированный 2.8 мм, PB Ex d I Mb X / 1Ex d IIС T6 Gb X, Uпит. PoE, -60°…+60°, Габаритные размеры, мм, не более 392х132х282мм, 5кг, корпус из низкоуглеродистой стали, кабельный ввод на выбор | 129734.3344
Орион МК ВК Тип-3 IP/2MP-Z-С-12В | Видеокамера IP взрывозащищенная 2 Мп, 1/2.7" CMOS, 0.005 лк (день) / 0.003 лк (ночь), WDR до 120 дБ, H.264+/H.264/H.265+/H.265, 1920х1080, 25 к/с, объектив моторизованный 2.8 ~ 8.0 мм, PB Ex d I Mb X / 1Ex d IIС T6 Gb X, Uпит. =12В, -60°…+60°, Габаритные размеры, мм, не более 392х132х282мм, 5кг, корпус из низкоуглеродистой стали, кабельный ввод на выбор | 129954.3344
Орион МК ВК Тип-3 IP/2MP-Z-С-24-36В | Видеокамера IP взрывозащищенная 2 Мп, 1/2.7" CMOS, 0.005 лк (день) / 0.003 лк (ночь), WDR до 120 дБ, H.264+/H.264/H.265+/H.265, 1920х1080, 25 к/с, объектив моторизованный 2.8 ~ 8.0 мм, PB Ex d I Mb X / 1Ex d IIС T6 Gb X, Uпит. =24-36В/~24-36В, -60°…+60°, Габаритные размеры, мм, не более 392х132х282мм, 5кг, корпус из низкоуглеродистой стали, кабельный ввод на выбор | 129954.3344
Орион МК ВК Тип-3 IP/2MP-Z-С-220В | Видеокамера IP взрывозащищенная 2 Мп, 1/2.7" CMOS, 0.005 лк (день) / 0.003 лк (ночь), WDR до 120 дБ, H.264+/H.264/H.265+/H.265, 1920х1080, 25 к/с, объектив моторизованный 2.8 ~ 8.0 мм, PB Ex d I Mb X / 1Ex d IIС T6 Gb X, Uпит. ~220В, -60°…+60°, Габаритные размеры, мм, не более 392х132х282мм, 5кг, корпус из низкоуглеродистой стали, кабельный ввод на выбор | 129954.3344
Орион МК ВК Тип-3 IP/2MP-Z-С-PoE | Видеокамера IP взрывозащищенная 2 Мп, 1/2.7" CMOS, 0.005 лк (день) / 0.003 лк (ночь), WDR до 120 дБ, H.264+/H.264/H.265+/H.265, 1920х1080, 25 к/с, объектив моторизованный 2.8 ~ 8.0 мм, PB Ex d I Mb X / 1Ex d IIС T6 Gb X, Uпит. PoE, -60°…+60°, Габаритные размеры, мм, не более 392х132х282мм, 5кг, корпус из низкоуглеродистой стали, кабельный ввод на выбор | 129954.3344
Орион МК ВК Тип-3 IP/5MP-С-12В | Видеокамера IP взрывозащищенная 5 Мп, 1/2.8" CMOS, 0.003 лк (день) / 0.003 лк (ночь), WDR до 120 дБ, H.264+/H.264/H.265+/H.265, 2592×1944, 25 к/с, объектив фиксированный 2.8 мм, PB Ex d I Mb X / 1Ex d IIС T6 Gb X, Uпит. =12В, -60°…+60°, Габаритные размеры, мм, не более 392х132х282мм, 5кг, корпус из низкоуглеродистой стали, кабельный ввод на выбор | 139414.3344
Орион МК ВК Тип-3 IP/5MP-С-24-36В | Видеокамера IP взрывозащищенная 5 Мп, 1/2.8" CMOS, 0.003 лк (день) / 0.003 лк (ночь), WDR до 120 дБ, H.264+/H.264/H.265+/H.265, 2592×1944, 25 к/с, объектив фиксированный 2.8 мм, PB Ex d I Mb X / 1Ex d IIС T6 Gb X, Uпит. =24-36В/~24-36В, -60°…+60°, Габаритные размеры, мм, не более 392х132х282мм, 5кг, корпус из низкоуглеродистой стали, кабельный ввод на выбор | 139414.3344
Орион МК ВК Тип-3 IP/5MP-С-220В | Видеокамера IP взрывозащищенная 5 Мп, 1/2.8" CMOS, 0.003 лк (день) / 0.003 лк (ночь), WDR до 120 дБ, H.264+/H.264/H.265+/H.265, 2592×1944, 25 к/с, объектив фиксированный 2.8 мм, PB Ex d I Mb X / 1Ex d IIС T6 Gb X, Uпит. ~220В, -60°…+60°, Габаритные размеры, мм, не более 392х132х282мм, 5кг, корпус из низкоуглеродистой стали, кабельный ввод на выбор | 139414.3344
Орион МК ВК Тип-3 IP/5MP-С-PoE | Видеокамера IP взрывозащищенная 5 Мп, 1/2.8" CMOS, 0.003 лк (день) / 0.003 лк (ночь), WDR до 120 дБ, H.264+/H.264/H.265+/H.265, 2592×1944, 25 к/с, объектив фиксированный 2.8 мм, PB Ex d I Mb X / 1Ex d IIС T6 Gb X, Uпит. PoE, -60°…+60°, Габаритные размеры, мм, не более 392х132х282мм, 5кг, корпус из низкоуглеродистой стали, кабельный ввод на выбор | 139414.3344
Орион МК ВК Тип-3 IP/5MP-Z-С-12В | Видеокамера IP взрывозащищенная 5 Мп, 1/2.8" CMOS, 0.003 лк (день) / 0.003 лк (ночь), WDR до 120 дБ, H.264+/H.264/H.265+/H.265, 2592×1944, 25 к/с, объектив моторизованный 2.8 ~ 8.0 мм, PB Ex d I Mb X / 1Ex d IIС T6 Gb X, Uпит. =12В, -60°…+60°, Габаритные размеры, мм, не более 392х132х282мм, 5кг, корпус из низкоуглеродистой стали, кабельный ввод на выбор | 141174.3344
Орион МК ВК Тип-3 IP/5MP-Z-С-24-36В | Видеокамера IP взрывозащищенная 5 Мп, 1/2.8" CMOS, 0.003 лк (день) / 0.003 лк (ночь), WDR до 120 дБ, H.264+/H.264/H.265+/H.265, 2592×1944, 25 к/с, объектив моторизованный 2.8 ~ 8.0 мм, PB Ex d I Mb X / 1Ex d IIС T6 Gb X, Uпит. =24-36В/~24-36В, -60°…+60°, Габаритные размеры, мм, не более 392х132х282мм, 5кг, корпус из низкоуглеродистой стали, кабельный ввод на выбор | 141174.3344
Орион МК ВК Тип-3 IP/5MP-Z-С-220В | Видеокамера IP взрывозащищенная 5 Мп, 1/2.8" CMOS, 0.003 лк (день) / 0.003 лк (ночь), WDR до 120 дБ, H.264+/H.264/H.265+/H.265, 2592×1944, 25 к/с, объектив моторизованный 2.8 ~ 8.0 мм, PB Ex d I Mb X / 1Ex d IIС T6 Gb X, Uпит. ~220В, -60°…+60°, Габаритные размеры, мм, не более 392х132х282мм, 5кг, корпус из низкоуглеродистой стали, кабельный ввод на выбор | 141174.3344
Орион МК ВК Тип-3 IP/5MP-Z-С-PoE | Видеокамера IP взрывозащищенная 5 Мп, 1/2.8" CMOS, 0.003 лк (день) / 0.003 лк (ночь), WDR до 120 дБ, H.264+/H.264/H.265+/H.265, 2592×1944, 25 к/с, объектив моторизованный 2.8 ~ 8.0 мм, PB Ex d I Mb X / 1Ex d IIС T6 Gb X, Uпит. PoE, -60°…+60°, Габаритные размеры, мм, не более 392х132х282мм, 5кг, корпус из низкоуглеродистой стали, кабельный ввод на выбор | 141174.3344
Нержавеющая сталь
Орион МК ВК Тип-3 AHD/2MP-Н-12В | Видеокамера аналоговая взрывозащищенная 2 Мп, 3.6 мм, 1/3 CMOS, AHD/CVI/TVI/CVBS, 0.003 лк (день) / 0 лк (ночь), DWDR, 1080/960H, PB Ex d I Mb X / 1Ex d IIС T6 Gb X, Uпит. =12В, -60°…+60°, Габаритные размеры, мм, не более 392х132х282мм, 5кг, корпус из нержавеющей стали, кабельный ввод на выбор | 148666.25
Орион МК ВК Тип-3 AHD/2MP-Н-24-36В | Видеокамера аналоговая взрывозащищенная 2 Мп, 3.6 мм, 1/3 CMOS, AHD/CVI/TVI/CVBS, 0.003 лк (день) / 0 лк (ночь), DWDR, 1080/960H, PB Ex d I Mb X / 1Ex d IIС T6 Gb X, Uпит. =24-36В/~24-36В, -60°…+60°, Габаритные размеры, мм, не более 392х132х282мм, 5кг, корпус из нержавеющей стали, кабельный ввод на выбор | 148666.25
Орион МК ВК Тип-3 AHD/2MP-Н-220В | Видеокамера аналоговая взрывозащищенная 2 Мп, 3.6 мм, 1/3 CMOS, AHD/CVI/TVI/CVBS, 0.003 лк (день) / 0 лк (ночь), DWDR, 1080/960H, PB Ex d I Mb X / 1Ex d IIС T6 Gb X, Uпит. ~220В, -60°…+60°, Габаритные размеры, мм, не более 392х132х282мм, 5кг, корпус из нержавеющей стали, кабельный ввод на выбор | 148666.25
Орион МК ВК Тип-3 AHD/4MP-Н-12В | Видеокамера аналоговая взрывозащищенная 5 Мп,3.6 мм, 1/3 1/2.5" Progressive Scan CMOS, AHD/CVI/TVI/CVBS, 0.01 лк (день) / 0 лк (ночь), DWDR, 2592×1944/960H, PB Ex d I Mb X / 1Ex d IIС T6 Gb X, Uпит. =12В, -60°…+60°, Габаритные размеры, мм, не более 392х132х282мм, 5кг, корпус из нержавеющей стали, кабельный ввод на выбор | 154646.25
Орион МК ВК Тип-3 AHD/4MP-Н-24-36В | Видеокамера аналоговая взрывозащищенная 5 Мп,3.6 мм, 1/3 1/2.5" Progressive Scan CMOS, AHD/CVI/TVI/CVBS, 0.01 лк (день) / 0 лк (ночь), DWDR, 2592×1944/960H, PB Ex d I Mb X / 1Ex d IIС T6 Gb X, Uпит. =24-36В/~24-36В, -60°…+60°, Габаритные размеры, мм, не более 392х132х282мм, 5кг, корпус из нержавеющей стали, кабельный ввод на выбор | 154646.25
Орион МК ВК Тип-3 AHD/4MP-Н-220В | Видеокамера аналоговая взрывозащищенная 5 Мп,3.6 мм, 1/3 1/2.5" Progressive Scan CMOS, AHD/CVI/TVI/CVBS, 0.01 лк (день) / 0 лк (ночь), DWDR, 2592×1944/960H, PB Ex d I Mb X / 1Ex d IIС T6 Gb X, Uпит. ~220В, -60°…+60°, Габаритные размеры, мм, не более 392х132х282мм, 5кг, корпус из нержавеющей стали, кабельный ввод на выбор | 154646.25
Орион МК ВК Тип-3 IP/2MP-Н-12В | Видеокамера IP взрывозащищенная 2 Мп, 1/2.7" CMOS, 0.005 лк (день) / 0.003 лк (ночь), WDR до 120 дБ, H.264+/H.264/H.265+/H.265, 1920х1080, 25 к/с, объектив фиксированный 2.8 мм, PB Ex d I Mb X / 1Ex d IIС T6 Gb X, Uпит. =12В, -60°…+60°, Габаритные размеры, мм, не более 392х132х282мм, 5кг, корпус из нержавеющей стали, кабельный ввод на выбор | 153588.25
Орион МК ВК Тип-3 IP/2MP-Н-24-36В | Видеокамера IP взрывозащищенная 2 Мп, 1/2.7" CMOS, 0.005 лк (день) / 0.003 лк (ночь), WDR до 120 дБ, H.264+/H.264/H.265+/H.265, 1920х1080, 25 к/с, объектив фиксированный 2.8 мм, PB Ex d I Mb X / 1Ex d IIС T6 Gb X, Uпит. =24-36В/~24-36В, -60°…+60°, Габаритные размеры, мм, не более 392х132х282мм, 5кг, корпус из нержавеющей стали, кабельный ввод на выбор | 153588.25
Орион МК ВК Тип-3 IP/2MP-Н-220В | Видеокамера IP взрывозащищенная 2 Мп, 1/2.7" CMOS, 0.005 лк (день) / 0.003 лк (ночь), WDR до 120 дБ, H.264+/H.264/H.265+/H.265, 1920х1080, 25 к/с, объектив фиксированный 2.8 мм, PB Ex d I Mb X / 1Ex d IIС T6 Gb X, Uпит. ~220В, -60°…+60°, Габаритные размеры, мм, не более 392х132х282мм, 5кг, корпус из нержавеющей стали, кабельный ввод на выбор | 153588.25
Орион МК ВК Тип-3 IP/2MP-Н-PoE | Видеокамера IP взрывозащищенная 2 Мп, 1/2.7" CMOS, 0.005 лк (день) / 0.003 лк (ночь), WDR до 120 дБ, H.264+/H.264/H.265+/H.265, 1920х1080, 25 к/с, объектив фиксированный 2.8 мм, PB Ex d I Mb X / 1Ex d IIС T6 Gb X, Uпит. PoE, -60°…+60°, Габаритные размеры, мм, не более 392х132х282мм, 5кг, корпус из нержавеющей стали, кабельный ввод на выбор | 153588.25
Орион МК ВК Тип-3 IP/2MP-Z-Н-12В | Видеокамера IP взрывозащищенная 2 Мп, 1/2.7" CMOS, 0.005 лк (день) / 0.003 лк (ночь), WDR до 120 дБ, H.264+/H.264/H.265+/H.265, 1920х1080, 25 к/с, объектив моторизованный 2.8 ~ 8.0 мм, PB Ex d I Mb X / 1Ex d IIС T6 Gb X, Uпит. =12В, -60°…+60°, Габаритные размеры, мм, не более 392х132х282мм, 5кг, корпус из нержавеющей стали, кабельный ввод на выбор | 153818.25
Орион МК ВК Тип-3 IP/2MP-Z-Н-24-36В | Видеокамера IP взрывозащищенная 2 Мп, 1/2.7" CMOS, 0.005 лк (день) / 0.003 лк (ночь), WDR до 120 дБ, H.264+/H.264/H.265+/H.265, 1920х1080, 25 к/с, объектив моторизованный 2.8 ~ 8.0 мм, PB Ex d I Mb X / 1Ex d IIС T6 Gb X, Uпит. =24-36В/~24-36В, -60°…+60°, Габаритные размеры, мм, не более 392х132х282мм, 5кг, корпус из нержавеющей стали, кабельный ввод на выбор | 153818.25
Орион МК ВК Тип-3 IP/2MP-Z-Н-220В | Видеокамера IP взрывозащищенная 2 Мп, 1/2.7" CMOS, 0.005 лк (день) / 0.003 лк (ночь), WDR до 120 дБ, H.264+/H.264/H.265+/H.265, 1920х1080, 25 к/с, объектив моторизованный 2.8 ~ 8.0 мм, PB Ex d I Mb X / 1Ex d IIС T6 Gb X, Uпит. ~220В, -60°…+60°, Габаритные размеры, мм, не более 392х132х282мм, 5кг, корпус из нержавеющей стали, кабельный ввод на выбор | 153818.25
Орион МК ВК Тип-3 IP/2MP-Z-Н-PoE | Видеокамера IP взрывозащищенная 2 Мп, 1/2.7" CMOS, 0.005 лк (день) / 0.003 лк (ночь), WDR до 120 дБ, H.264+/H.264/H.265+/H.265, 1920х1080, 25 к/с, объектив моторизованный 2.8 ~ 8.0 мм, PB Ex d I Mb X / 1Ex d IIС T6 Gb X, Uпит. PoE, -60°…+60°, Габаритные размеры, мм, не более 392х132х282мм, 5кг, корпус из нержавеющей стали, кабельный ввод на выбор | 153818.25
Орион МК ВК Тип-3 IP/5MP-Н-12В | Видеокамера IP взрывозащищенная 5 Мп, 1/2.8" CMOS, 0.003 лк (день) / 0.003 лк (ночь), WDR до 120 дБ, H.264+/H.264/H.265+/H.265, 2592×1944, 25 к/с, объектив фиксированный 2.8 мм, PB Ex d I Mb X / 1Ex d IIС T6 Gb X, Uпит. =12В, -60°…+60°, Габаритные размеры, мм, не более 392х132х282мм, 5кг, корпус из нержавеющей стали, кабельный ввод на выбор | 163708.25
Орион МК ВК Тип-3 IP/5MP-Н-24-36В | Видеокамера IP взрывозащищенная 5 Мп, 1/2.8" CMOS, 0.003 лк (день) / 0.003 лк (ночь), WDR до 120 дБ, H.264+/H.264/H.265+/H.265, 2592×1944, 25 к/с, объектив фиксированный 2.8 мм, PB Ex d I Mb X / 1Ex d IIС T6 Gb X, Uпит. =24-36В/~24-36В, -60°…+60°, Габаритные размеры, мм, не более 392х132х282мм, 5кг, корпус из нержавеющей стали, кабельный ввод на выбор | 163708.25
Орион МК ВК Тип-3 IP/5MP-Н-220В | Видеокамера IP взрывозащищенная 5 Мп, 1/2.8" CMOS, 0.003 лк (день) / 0.003 лк (ночь), WDR до 120 дБ, H.264+/H.264/H.265+/H.265, 2592×1944, 25 к/с, объектив фиксированный 2.8 мм, PB Ex d I Mb X / 1Ex d IIС T6 Gb X, Uпит. ~220В, -60°…+60°, Габаритные размеры, мм, не более 392х132х282мм, 5кг, корпус из нержавеющей стали, кабельный ввод на выбор | 163708.25
Орион МК ВК Тип-3 IP/5MP-Н-PoE | Видеокамера IP взрывозащищенная 5 Мп, 1/2.8" CMOS, 0.003 лк (день) / 0.003 лк (ночь), WDR до 120 дБ, H.264+/H.264/H.265+/H.265, 2592×1944, 25 к/с, объектив фиксированный 2.8 мм, PB Ex d I Mb X / 1Ex d IIС T6 Gb X, Uпит. PoE, -60°…+60°, Габаритные размеры, мм, не более 392х132х282мм, 5кг, корпус из нержавеющей стали, кабельный ввод на выбор | 163708.25
Орион МК ВК Тип-3 IP/5MP-Z-Н-12В | Видеокамера IP взрывозащищенная 5 Мп, 1/2.8" CMOS, 0.003 лк (день) / 0.003 лк (ночь), WDR до 120 дБ, H.264+/H.264/H.265+/H.265, 2592×1944, 25 к/с, объектив моторизованный 2.8 ~ 8.0 мм, PB Ex d I Mb X / 1Ex d IIС T6 Gb X, Uпит. =12В, -60°…+60°, Габаритные размеры, мм, не более 392х132х282мм, 5кг, корпус из нержавеющей стали, кабельный ввод на выбор | 165548.25
Орион МК ВК Тип-3 IP/5MP-Z-Н-24-36В | Видеокамера IP взрывозащищенная 5 Мп, 1/2.8" CMOS, 0.003 лк (день) / 0.003 лк (ночь), WDR до 120 дБ, H.264+/H.264/H.265+/H.265, 2592×1944, 25 к/с, объектив моторизованный 2.8 ~ 8.0 мм, PB Ex d I Mb X / 1Ex d IIС T6 Gb X, Uпит. =24-36В/~24-36В, -60°…+60°, Габаритные размеры, мм, не более 392х132х282мм, 5кг, корпус из нержавеющей стали, кабельный ввод на выбор | 165548.25
Орион МК ВК Тип-3 IP/5MP-Z-Н-220В | Видеокамера IP взрывозащищенная 5 Мп, 1/2.8" CMOS, 0.003 лк (день) / 0.003 лк (ночь), WDR до 120 дБ, H.264+/H.264/H.265+/H.265, 2592×1944, 25 к/с, объектив моторизованный 2.8 ~ 8.0 мм, PB Ex d I Mb X / 1Ex d IIС T6 Gb X, Uпит. ~220В, -60°…+60°, Габаритные размеры, мм, не более 392х132х282мм, 5кг, корпус из нержавеющей стали, кабельный ввод на выбор | 165548.25
Орион МК ВК Тип-3 IP/5MP-Z-Н-PoE | Видеокамера IP взрывозащищенная 5 Мп, 1/2.8" CMOS, 0.003 лк (день) / 0.003 лк (ночь), WDR до 120 дБ, H.264+/H.264/H.265+/H.265, 2592×1944, 25 к/с, объектив моторизованный 2.8 ~ 8.0 мм, PB Ex d I Mb X / 1Ex d IIС T6 Gb X, Uпит. PoE, -60°…+60°, Габаритные размеры, мм, не более 392х132х282мм, 5кг, корпус из нержавеющей стали, кабельный ввод на выбор | 165548.25
Инфракрасная подсветка Тип-3 - А | Встроеная инфракрасная подсветка для видеокамеры Орион МК Тип-3 из алюминиевого сплава | 40986
Инфракрасная подсветка Тип-3 - С | Встроеная инфракрасная подсветка для видеокамеры Орион МК Тип-3 из низкоуглеродистой стали | 40986
Инфракрасная подсветка Тип-3 - Н | Встроеная инфракрасная подсветка для видеокамеры Орион МК Тип-3 из нержавеющей стали | 57132
Видеокамера взрывозащищенная серии Орион МК ВК Тип-5 /РВ ExdIMbX/1ExdIICT6GbX/
Алюминиевый сплав
Орион МК ВК Тип-5 AHD/2MP-А-12В | Видеокамера аналоговая взрывозащищенная 2 Мп, 3.6 мм, 1/3 CMOS, AHD/CVI/TVI/CVBS, 0.003 лк (день) / 0 лк (ночь), DWDR, 1080/960H, PB Ex d I Mb X / 1Ex d IIС T6 Gb X, Uпит. =12В, -40°…+60°, Габаритные размеры, мм, не более 392х132х282мм, 5кг, корпус из алюминиевого спалва, кабельный ввод на выбор | 69289
Орион МК ВК Тип-5 AHD/4MP-А-12В | Видеокамера аналоговая взрывозащищенная 5 Мп,3.6 мм, 1/3 1/2.5" Progressive Scan CMOS, AHD/CVI/TVI/CVBS, 0.01 лк (день) / 0 лк (ночь), DWDR, 2592×1944/960H, PB Ex d I Mb X / 1Ex d IIС T6 Gb X, Uпит. =12В, -40°…+60°, Габаритные размеры, мм, не более 392х132х282мм, 5кг, корпус из алюминиевого спалва, кабельный ввод на выбор | 75009
Орион МК ВК Тип-5 IP/2MP-А-12В | Видеокамера IP взрывозащищенная 2 Мп, 1/2.7" CMOS, 0.005 лк (день) / 0.003 лк (ночь), WDR до 120 дБ, H.264+/H.264/H.265+/H.265, 1920х1080, 25 к/с, объектив фиксированный 2.8 мм, PB Ex d I Mb X / 1Ex d IIС T6 Gb X, Uпит. =12В, -40°…+60°, Габаритные размеры, мм, не более 392х132х282мм, 5кг, корпус из алюминиевого спалва, кабельный ввод на выбор | 73997
Орион МК ВК Тип-5 IP/2MP-А-PoE | Видеокамера IP взрывозащищенная 2 Мп, 1/2.7" CMOS, 0.005 лк (день) / 0.003 лк (ночь), WDR до 120 дБ, H.264+/H.264/H.265+/H.265, 1920х1080, 25 к/с, объектив фиксированный 2.8 мм, PB Ex d I Mb X / 1Ex d IIС T6 Gb X, Uпит. PoE, -40°…+60°, Габаритные размеры, мм, не более 392х132х282мм, 5кг, корпус из алюминиевого спалва, кабельный ввод на выбор | 73997
Орион МК ВК Тип-5 IP/2MP-Z-А-12В | Видеокамера IP взрывозащищенная 2 Мп, 1/2.7" CMOS, 0.003 лк (день) / 0.003 лк (ночь), WDR до 120 дБ, H.264+/H.264/H.265+/H.265, 1920х1080, 25 к/с, объектив моторизованный 2.8 ~ 8.0 мм, PB Ex d I Mb X / 1Ex d IIС T6 Gb X, Uпит. =12В, -40°…+60°, Габаритные размеры, мм, не более 392х132х282мм, 5кг, корпус из алюминиевого спалва, кабельный ввод на выбор | 74217
Орион МК ВК Тип-5 IP/2MP-Z-А-PoE | Видеокамера IP взрывозащищенная 2 Мп, 1/2.7" CMOS, 0.003 лк (день) / 0.003 лк (ночь), WDR до 120 дБ, H.264+/H.264/H.265+/H.265, 1920х1080, 25 к/с, объектив моторизованный 2.8 ~ 8.0 мм, PB Ex d I Mb X / 1Ex d IIС T6 Gb X, Uпит. PoE, -40°…+60°, Габаритные размеры, мм, не более 392х132х282мм, 5кг, корпус из алюминиевого спалва, кабельный ввод на выбор | 74217
Орион МК ВК Тип-5 IP/5MP-А-12В | Видеокамера IP взрывозащищенная 5 Мп, 1/2.8" CMOS, 0.003 лк (день) / 0.003 лк (ночь), WDR до 120 дБ, H.264+/H.264/H.265+/H.265, 2592×1944, 25 к/с, объектив фиксированный 2.8 мм, PB Ex d I Mb X / 1Ex d IIС T6 Gb X, Uпит. =12В, -40°…+60°, Габаритные размеры, мм, не более 392х132х282мм, 5кг, корпус из алюминиевого спалва, кабельный ввод на выбор | 83677
Орион МК ВК Тип-5 IP/5MP-А-PoE | Видеокамера IP взрывозащищенная 5 Мп, 1/2.8" CMOS, 0.003 лк (день) / 0.003 лк (ночь), WDR до 120 дБ, H.264+/H.264/H.265+/H.265, 2592×1944, 25 к/с, объектив фиксированный 2.8 мм, PB Ex d I Mb X / 1Ex d IIС T6 Gb X, Uпит. PoE, -40°…+60°, Габаритные размеры, мм, не более 392х132х282мм, 5кг, корпус из алюминиевого спалва, кабельный ввод на выбор | 83677
Орион МК ВК Тип-5 IP/5MP-Z-А-12В | Видеокамера IP взрывозащищенная 5 Мп, 1/2.8" CMOS, 0.003 лк (день) / 0.003 лк (ночь), WDR до 120 дБ, H.264+/H.264/H.265+/H.265, 2592×1944, 25 к/с, объектив моторизованный 2.8 ~ 8.0 мм, PB Ex d I Mb X / 1Ex d IIС T6 Gb X, Uпит. =12В, -40°…+60°, Габаритные размеры, мм, не более 392х132х282мм, 5кг, корпус из алюминиевого спалва, кабельный ввод на выбор | 85437
Орион МК ВК Тип-5 IP/5MP-Z-А-PoE | Видеокамера IP взрывозащищенная 5 Мп, 1/2.8" CMOS, 0.003 лк (день) / 0.003 лк (ночь), WDR до 120 дБ, H.264+/H.264/H.265+/H.265, 2592×1944, 25 к/с, объектив моторизованный 2.8 ~ 8.0 мм, PB Ex d I Mb X / 1Ex d IIС T6 Gb X, Uпит. PoE, -40°…+60°, Габаритные размеры, мм, не более 392х132х282мм, 5кг, корпус из алюминиевого спалва, кабельный ввод на выбор | 85437
Низкоуглеродистая сталь
Орион МК ВК Тип-5 AHD/2MP-С-12В | Видеокамера аналоговая взрывозащищенная 2 Мп, 3.6 мм, 1/3 CMOS, AHD/CVI/TVI/CVBS, 0.003 лк (день) / 0 лк (ночь), DWDR, 1080/960H, PB Ex d I Mb X / 1Ex d IIС T6 Gb X, Uпит. =12В, -40°…+60°, Габаритные размеры, мм, не более 392х132х282мм, 5кг, корпус из низкоуглеродистой стали, кабельный ввод на выбор | 103518.8
Орион МК ВК Тип-5 AHD/4MP-С-12В | Видеокамера аналоговая взрывозащищенная 5 Мп,3.6 мм, 1/3 1/2.5" Progressive Scan CMOS, AHD/CVI/TVI/CVBS, 0.01 лк (день) / 0 лк (ночь), DWDR, 2592×1944/960H, PB Ex d I Mb X / 1Ex d IIС T6 Gb X, Uпит. =12В, -40°…+60°, Габаритные размеры, мм, не более 392х132х282мм, 5кг, корпус из низкоуглеродистой стали, кабельный ввод на выбор | 109238.8
Орион МК ВК Тип-5 IP/2MP-С-12В | Видеокамера IP взрывозащищенная 2 Мп, 1/2.7" CMOS, 0.005 лк (день) / 0.003 лк (ночь), WDR до 120 дБ, H.264+/H.264/H.265+/H.265, 1920х1080, 25 к/с, объектив фиксированный 2.8 мм, PB Ex d I Mb X / 1Ex d IIС T6 Gb X, Uпит. =12В, -40°…+60°, Габаритные размеры, мм, не более 392х132х282мм, 5кг, корпус из низкоуглеродистой стали, кабельный ввод на выбор | 108226.8
Орион МК ВК Тип-5 IP/2MP-С-PoE | Видеокамера IP взрывозащищенная 2 Мп, 1/2.7" CMOS, 0.005 лк (день) / 0.003 лк (ночь), WDR до 120 дБ, H.264+/H.264/H.265+/H.265, 1920х1080, 25 к/с, объектив фиксированный 2.8 мм, PB Ex d I Mb X / 1Ex d IIС T6 Gb X, Uпит. PoE, -40°…+60°, Габаритные размеры, мм, не более 392х132х282мм, 5кг, корпус из низкоуглеродистой стали, кабельный ввод на выбор | 108226.8
Орион МК ВК Тип-5 IP/2MP-Z-С-12В | Видеокамера IP взрывозащищенная 2 Мп, 1/2.7" CMOS, 0.003 лк (день) / 0.003 лк (ночь), WDR до 120 дБ, H.264+/H.264/H.265+/H.265, 1920х1080, 25 к/с, объектив моторизованный 2.8 ~ 8.0 мм, PB Ex d I Mb X / 1Ex d IIС T6 Gb X, Uпит. =12В, -40°…+60°, Габаритные размеры, мм, не более 392х132х282мм, 5кг, корпус из низкоуглеродистой стали, кабельный ввод на выбор | 108446.8
Орион МК ВК Тип-5 IP/2MP-Z-С-PoE | Видеокамера IP взрывозащищенная 2 Мп, 1/2.7" CMOS, 0.003 лк (день) / 0.003 лк (ночь), WDR до 120 дБ, H.264+/H.264/H.265+/H.265, 1920х1080, 25 к/с, объектив моторизованный 2.8 ~ 8.0 мм, PB Ex d I Mb X / 1Ex d IIС T6 Gb X, Uпит. PoE, -40°…+60°, Габаритные размеры, мм, не более 392х132х282мм, 5кг, корпус из низкоуглеродистой стали, кабельный ввод на выбор | 108446.8
Орион МК ВК Тип-5 IP/5MP-С-12В | Видеокамера IP взрывозащищенная 5 Мп, 1/2.8" CMOS, 0.003 лк (день) / 0.003 лк (ночь), WDR до 120 дБ, H.264+/H.264/H.265+/H.265, 2592×1944, 25 к/с, объектив фиксированный 2.8 мм, PB Ex d I Mb X / 1Ex d IIС T6 Gb X, Uпит. =12В, -40°…+60°, Габаритные размеры, мм, не более 392х132х282мм, 5кг, корпус из низкоуглеродистой стали, кабельный ввод на выбор | 117906.8
Орион МК ВК Тип-5 IP/5MP-С-PoE | Видеокамера IP взрывозащищенная 5 Мп, 1/2.8" CMOS, 0.003 лк (день) / 0.003 лк (ночь), WDR до 120 дБ, H.264+/H.264/H.265+/H.265, 2592×1944, 25 к/с, объектив фиксированный 2.8 мм, PB Ex d I Mb X / 1Ex d IIС T6 Gb X, Uпит. PoE, -40°…+60°, Габаритные размеры, мм, не более 392х132х282мм, 5кг, корпус из низкоуглеродистой стали, кабельный ввод на выбор | 117906.8
Орион МК ВК Тип-5 IP/5MP-Z-С-12В | Видеокамера IP взрывозащищенная 5 Мп, 1/2.8" CMOS, 0.003 лк (день) / 0.003 лк (ночь), WDR до 120 дБ, H.264+/H.264/H.265+/H.265, 2592×1944, 25 к/с, объектив моторизованный 2.8 ~ 8.0 мм, PB Ex d I Mb X / 1Ex d IIС T6 Gb X, Uпит. =12В, -40°…+60°, Габаритные размеры, мм, не более 392х132х282мм, 5кг, корпус из низкоуглеродистой стали, кабельный ввод на выбор | 119666.8
Орион МК ВК Тип-5 IP/5MP-Z-С-PoE | Видеокамера IP взрывозащищенная 5 Мп, 1/2.8" CMOS, 0.003 лк (день) / 0.003 лк (ночь), WDR до 120 дБ, H.264+/H.264/H.265+/H.265, 2592×1944, 25 к/с, объектив моторизованный 2.8 ~ 8.0 мм, PB Ex d I Mb X / 1Ex d IIС T6 Gb X, Uпит. PoE, -40°…+60°, Габаритные размеры, мм, не более 392х132х282мм, 5кг, корпус из низкоуглеродистой стали, кабельный ввод на выбор | 119666.8
Нержавеющая сталь
Орион МК ВК Тип-5 AHD/2MP-Н-12В | Видеокамера аналоговая взрывозащищенная 2 Мп, 3.6 мм, 1/3 CMOS, AHD/CVI/TVI/CVBS, 0.003 лк (день) / 0 лк (ночь), DWDR, 1080/960H, PB Ex d I Mb X / 1Ex d IIС T6 Gb X, Uпит. =12В, -40°…+60°, Габаритные размеры, мм, не более 392х132х282мм, 5кг, корпус из нержавеющей стали, кабельный ввод на выбор | 122590
Орион МК ВК Тип-5 AHD/4MP-Н-12В | Видеокамера аналоговая взрывозащищенная 5 Мп,3.6 мм, 1/3 1/2.5" Progressive Scan CMOS, AHD/CVI/TVI/CVBS, 0.01 лк (день) / 0 лк (ночь), DWDR, 2592×1944/960H, PB Ex d I Mb X / 1Ex d IIС T6 Gb X, Uпит. =12В, -40°…+60°, Габаритные размеры, мм, не более 392х132х282мм, 5кг, корпус из нержавеющей стали, кабельный ввод на выбор | 128570
Орион МК ВК Тип-5 IP/2MP-Н-12В | Видеокамера IP взрывозащищенная 2 Мп, 1/2.7" CMOS, 0.005 лк (день) / 0.003 лк (ночь), WDR до 120 дБ, H.264+/H.264/H.265+/H.265, 1920х1080, 25 к/с, объектив фиксированный 2.8 мм, PB Ex d I Mb X / 1Ex d IIС T6 Gb X, Uпит. =12В, -40°…+60°, Габаритные размеры, мм, не более 392х132х282мм, 5кг, корпус из нержавеющей стали, кабельный ввод на выбор | 127512
Орион МК ВК Тип-5 IP/2MP-Н-PoE | Видеокамера IP взрывозащищенная 2 Мп, 1/2.7" CMOS, 0.005 лк (день) / 0.003 лк (ночь), WDR до 120 дБ, H.264+/H.264/H.265+/H.265, 1920х1080, 25 к/с, объектив фиксированный 2.8 мм, PB Ex d I Mb X / 1Ex d IIС T6 Gb X, Uпит. PoE, -40°…+60°, Габаритные размеры, мм, не более 392х132х282мм, 5кг, корпус из нержавеющей стали, кабельный ввод на выбор | 127512
Орион МК ВК Тип-5 IP/2MP-Z-Н-12В | Видеокамера IP взрывозащищенная 2 Мп, 1/2.7" CMOS, 0.003 лк (день) / 0.003 лк (ночь), WDR до 120 дБ, H.264+/H.264/H.265+/H.265, 1920х1080, 25 к/с, объектив моторизованный 2.8 ~ 8.0 мм, PB Ex d I Mb X / 1Ex d IIС T6 Gb X, Uпит. =12В, -40°…+60°, Габаритные размеры, мм, не более 392х132х282мм, 5кг, корпус из нержавеющей стали, кабельный ввод на выбор | 127742
Орион МК ВК Тип-5 IP/2MP-Z-Н-PoE | Видеокамера IP взрывозащищенная 2 Мп, 1/2.7" CMOS, 0.003 лк (день) / 0.003 лк (ночь), WDR до 120 дБ, H.264+/H.264/H.265+/H.265, 1920х1080, 25 к/с, объектив моторизованный 2.8 ~ 8.0 мм, PB Ex d I Mb X / 1Ex d IIС T6 Gb X, Uпит. PoE, -40°…+60°, Габаритные размеры, мм, не более 392х132х282мм, 5кг, корпус из нержавеющей стали, кабельный ввод на выбор | 127742
Орион МК ВК Тип-5 IP/5MP-Н-12В | Видеокамера IP взрывозащищенная 5 Мп, 1/2.8" CMOS, 0.003 лк (день) / 0.003 лк (ночь), WDR до 120 дБ, H.264+/H.264/H.265+/H.265, 2592×1944, 25 к/с, объектив фиксированный 2.8 мм, PB Ex d I Mb X / 1Ex d IIС T6 Gb X, Uпит. =12В, -40°…+60°, Габаритные размеры, мм, не более 392х132х282мм, 5кг, корпус из нержавеющей стали, кабельный ввод на выбор | 137632
Орион МК ВК Тип-5 IP/5MP-Н-PoE | Видеокамера IP взрывозащищенная 5 Мп, 1/2.8" CMOS, 0.003 лк (день) / 0.003 лк (ночь), WDR до 120 дБ, H.264+/H.264/H.265+/H.265, 2592×1944, 25 к/с, объектив фиксированный 2.8 мм, PB Ex d I Mb X / 1Ex d IIС T6 Gb X, Uпит. PoE, -40°…+60°, Габаритные размеры, мм, не более 392х132х282мм, 5кг, корпус из нержавеющей стали, кабельный ввод на выбор | 137632
Орион МК ВК Тип-5 IP/5MP-Z-Н-12В | Видеокамера IP взрывозащищенная 5 Мп, 1/2.8" CMOS, 0.003 лк (день) / 0.003 лк (ночь), WDR до 120 дБ, H.264+/H.264/H.265+/H.265, 2592×1944, 25 к/с, объектив моторизованный 2.8 ~ 8.0 мм, PB Ex d I Mb X / 1Ex d IIС T6 Gb X, Uпит. =12В, -40°…+60°, Габаритные размеры, мм, не более 392х132х282мм, 5кг, корпус из нержавеющей стали, кабельный ввод на выбор | 139472
Орион МК ВК Тип-5 IP/5MP-Z-Н-PoE | Видеокамера IP взрывозащищенная 5 Мп, 1/2.8" CMOS, 0.003 лк (день) / 0.003 лк (ночь), WDR до 120 дБ, H.264+/H.264/H.265+/H.265, 2592×1944, 25 к/с, объектив моторизованный 2.8 ~ 8.0 мм, PB Ex d I Mb X / 1Ex d IIС T6 Gb X, Uпит. PoE, -40°…+60°, Габаритные размеры, мм, не более 392х132х282мм, 5кг, корпус из нержавеющей стали, кабельный ввод на выбор | 139472
Видеокамера взрывозащищенная серии Орион МК ВК Тип-7 /РВ ExdIMbX/1ExdIICT6GbX/
Алюминиевый сплав
Орион МК ВК Тип-7 AHD/2MP-А-12В | Видеокамера аналоговая взрывозащищенная 2 Мп, 3.6 мм, 1/3 CMOS, AHD/CVI/TVI/CVBS, 0.003 лк (день), DWDR, 1080/960H, PB Ex d I Mb X / 1Ex d IIС T6 Gb X, Uпит. =12В, -40°…+60°, Габаритные размеры, мм, не более 158х129х152мм, 3кг, корпус из алюминиевого сплава, кабельный ввод на выбор | 63664.7
Орион МК ВК Тип-7 IP/2MP-А-PoE | Видеокамера IP взрывозащищенная 2 Мп, 1/2,9" CMOS, 0.005 лк (день), WDR до 105 дБ, H.264/H.264+/H.265+/H.265, 1920×1080, 25 к/с, фокусное расстояние 2.8 мм, PB Ex d I Mb X / 1Ex d IIС T6 Gb X, Uпит. PoE, -40°…+60°, Габаритные размеры, мм, не более 158х129х152мм, 3кг, корпус из алюминиевого сплава, кабельный ввод на выбор | 66964.7
Орион МК ВК Тип-7 IP/4MP-А-PoE | Видеокамера IP взрывозащищенная 4 Мп, 1/3" CMOS, 0.005 лк (день), WDR до 105 дБ, H.264/H.265+/H.265, 2560×1440, 25 к/с, фокусное расстояние 2.8 мм, PB Ex d I Mb X / 1Ex d IIС T6 Gb X, Uпит. PoE, -40°…+60°, Габаритные размеры, мм, не более 158х129х152мм, 3кг, корпус из алюминиевого сплава, кабельный ввод на выбор | 78672
Нержавеющая сталь
Орион МК ВК Тип-7 AHD/2MP-Н-12В | Видеокамера аналоговая взрывозащищенная 2 Мп, 3.6 мм, 1/3 CMOS, AHD/CVI/TVI/CVBS, 0.003 лк (день), DWDR, 1080/960H, PB Ex d I Mb X / 1Ex d IIС T6 Gb X, Uпит. =12В, -40°…+60°, Габаритные размеры, мм, не более 158х129х152мм, 3кг, корпус из нержавеющей стали, кабельный ввод на выбор | 79956.05
Орион МК ВК Тип-7 IP/2MP-Н-PoE | Видеокамера IP взрывозащищенная 2 Мп, 1/2,9" CMOS, 0.005 лк (день), WDR до 105 дБ, H.264/H.264+/H.265+/H.265, 1920×1080, 25 к/с, фокусное расстояние 2.8 мм, PB Ex d I Mb X / 1Ex d IIС T6 Gb X, Uпит. PoE, -40°…+60°, Габаритные размеры, мм, не более 158х129х152мм, 3кг, корпус из нержавеющей стали, кабельный ввод на выбор | 83406.05
Орион МК ВК Тип-7 IP/4MP-Н-PoE | Видеокамера IP взрывозащищенная 4 Мп, 1/3" CMOS, 0.005 лк (день), WDR до 105 дБ, H.264/H.265+/H.265, 2560×1440, 25 к/с, фокусное расстояние 2.8 мм, PB Ex d I Mb X / 1Ex d IIС T6 Gb X, Uпит. PoE, -40°…+60°, Габаритные размеры, мм, не более 158х129х152мм, 3кг, корпус из нержавеющей стали, кабельный ввод на выбор | 98697.6
Видеокамера панорамная взрывозащищенная серии Орион МК ВК FishEye /РВ ExdIMbX/1ExdIICT6GbX/
Орион МК ВК FishEye-А | Взрывозащищенная панорамная видеокамера, 6MPx, PB Ex d I Mb X / 1Ex d IIС T6 Gb X, Uпит. =12В/PoE, -40°…+60°, Габаритные размеры, мм, не более 150х103х212мм, 4кг, корпус из алюминиевого сплава, кабельный ввод на выбор | 404395.2
Орион МК ВК FishEye-Н | Взрывозащищенная панорамная видеокамера, 6MPx, PB Ex d I Mb X / 1Ex d IIС T6 Gb X, Uпит. =12В/PoE, -40°…+60°, Габаритные размеры, мм, не более 150х103х212мм, 5кг, корпус из нержавеющей стали, кабельный ввод на выбор | 508474.8
Видеокамера взрывозащищенная серии Орион МК PTZ /РВ ExdIMbX/1ExdIICT6GbX/
Орион МК PTZ- С-12-36В | Видеокамера взрывозащищенная, PB Ex d I Mb X / 1Ex d IIС T6 Gb X, Uпит. =12-30В/~12-30В, -60°…+50°, угол обзора по горизонтали 360°, по вертикали 180°,Габаритные размеры, мм, не более 200 (⌀)х250 (B)мм, 10кг, корпус из низкоуглеродистой стали, кабельный ввод на выбор, Кронштейн крепления на стену в комплекте | 583528.6116
Орион МК PTZ- С-220В | Видеокамера взрывозащищенная, PB Ex d I Mb X / 1Ex d IIС T6 Gb X, Uпит. ~220В, -60°…+50°, угол обзора по горизонтали 360°, по вертикали 180°,Габаритные размеры, мм, не более 200 (⌀)х250 (B)мм, 10кг, корпус из низкоуглеродистой стали, кабельный ввод на выбор, Кронштейн крепления на стену в комплекте | 583528.6116
Орион МК PTZ- Н-12-36В | Видеокамера взрывозащищенная, PB Ex d I Mb X / 1Ex d IIС T6 Gb X, Uпит. =12-30В/~12-30В, -60°…+50°, угол обзора по горизонтали 360°, по вертикали 180°,Габаритные размеры, мм, не более 200 (⌀)х250 (B)мм, 10кг, корпус из нержавеющая сталь 12Х18Н10Т, кабельный ввод на выбор, Кронштейн крепления на стену в комплекте | 697204.6488
Орион МК PTZ- Н-220В | Видеокамера взрывозащищенная, PB Ex d I Mb X / 1Ex d IIС T6 Gb X, Uпит. ~220В, -60°…+50°, угол обзора по горизонтали 360°, по вертикали 180°,Габаритные размеры, мм, не более 200 (⌀)х250 (B)мм, 10кг, корпус из нержавеющая сталь 12Х18Н10Т, кабельный ввод на выбор, Кронштейн крепления на стену в комплекте | 697204.6488
Взрывозащищенные термокожухи для тепловизора Орион МК ТВР /РВ ExdIMbX/1ExdIICT6GbX/
Орион МК ТВР-А-12-36В | Термокожух взрывозащищенный для тепловизора с ГЕРМАНИЕВЫМ СТЕКЛОМ, PB Ex d I Mb X / 1Ex d IIС T6 Gb X, Uпит. =12-30В/~12-30В, -60°…+50°, Габаритные размеры, мм, не более 562х132х302mm, Габариты видеооборудования, 220х70х60 mm, 10кг, корпус из алюминиевого спалва, кабельный ввод на выбор, Кронштейн крепления на стену в комплекте | 472380.0444
Орион МК ТВР-А-220В | Термокожух взрывозащищенный для тепловизора с ГЕРМАНИЕВЫМ СТЕКЛОМ, PB Ex d I Mb X / 1Ex d IIС T6 Gb X, Uпит.~220В, -60°…+50°, Габаритные размеры, мм, не более 562х132х302mm, Габариты видеооборудования, 220х70х60 mm, 10кг, корпус из алюминиевого спалва, кабельный ввод на выбор, Кронштейн крепления на стену в комплекте | 472380.0444
Орион МК ТВР-С-12-36В | Термокожух взрывозащищенный для тепловизора с ГЕРМАНИЕВЫМ СТЕКЛОМ, PB Ex d I Mb X / 1Ex d IIС T6 Gb X, Uпит. =12-30В/~12-30В, -60°…+50°, Габаритные размеры, мм, не более 562х132х302mm, Габариты видеооборудования, 220х70х60 mm, 10кг, корпус из низкоуглеродистой стали, кабельный ввод на выбор, Кронштейн крепления на стену в комплекте | 527954.328
Орион МК ТВР-С-220В | Термокожух взрывозащищенный для тепловизора с ГЕРМАНИЕВЫМ СТЕКЛОМ, PB Ex d I Mb X / 1Ex d IIС T6 Gb X, Uпит.~220В, -60°…+50°, Габаритные размеры, мм, не более 562х132х302mm, Габариты видеооборудования, 220х70х60 mm, 10кг, корпус из низкоуглеродистой стали, кабельный ввод на выбор, Кронштейн крепления на стену в комплекте | 527954.328
Орион МК ТВР-Н-12-36В | Термокожух взрывозащищенный для тепловизора с ГЕРМАНИЕВЫМ СТЕКЛОМ, PB Ex d I Mb X / 1Ex d IIС T6 Gb X, Uпит. =12-30В/~12-30В, -60°…+50°, Габаритные размеры, мм, не более 562х132х302mm, Габариты видеооборудования, 220х70х60 mm, 10кг, материал корпуса нержавеющая сталь 12Х18Н10Т, кабельный ввод на выбор, Кронштейн крепления на стену в комплекте | 668153.0268
Орион МК ТВР-Н-220В | Термокожух взрывозащищенный для тепловизора с ГЕРМАНИЕВЫМ СТЕКЛОМ, PB Ex d I Mb X / 1Ex d IIС T6 Gb X, Uпит.~220В, -60°…+50°, Габаритные размеры, мм, не более 562х132х302mm, Габариты видеооборудования, 220х70х60 mm, 10кг, материал корпуса нержавеющая сталь 12Х18Н10Т, кабельный ввод на выбор, Кронштейн крепления на стену в комплекте | 668153.0268
Взрывозащищенные термокожухи с охлажением Орион МК ВО /РВ ExdIMbX/1ExdIICT6GbX/
Орион МК ВО-Н-12-36В | Термокожух взрывозащищенный с охлаждением, PB Ex d I Mb X / 1Ex d IIС T6 Gb X, Uпит. =12-30В/~12-30В, -60°…+50°, Габаритные размеры, мм, не более 585х372х158mm, Габариты видеооборудования, 220х70х60 mm, 10кг, материал корпуса нержавеющая сталь 12Х18Н10Т, кабельный ввод на выбор, Кронштейн крепления на стену в комплекте | 275976.126
Орион МК ВО-Н-220В | Термокожух взрывозащищенный с охлаждением, PB Ex d I Mb X / 1Ex d IIС T6 Gb X, Uпит.~220В, -60°…+50°, Габаритные размеры, мм, не более 585х372х158mm, Габариты видеооборудования, 220х70х60 mm, 10кг, материал корпуса нержавеющая сталь 12Х18Н10Т, кабельный ввод на выбор, Кронштейн крепления на стену в комплекте | 275976.126
Взрывозащищенные ИК прожекторы Орион МК ИК /РВ ExdIMbX/1ExdIICT6GbX/
Орион МК ИК10°,30°,60°,80°-А-12-36В | ИК прожектор взрывозащищенный, PB Ex d I Mb X / 1Ex d IIС T6 Gb X, Uпит. =12-30В/~12-30В, -60°…+50°, Угол подсветки на выбор: 10°,30°,60°,80°, Габаритные размеры, мм, не более 410х280х140mm, 5кг, корпус из алюминиевого спалва, кабельный ввод на выбор, Кронштейн крепления на стену в комплекте | 67476.618
Орион МК ИК10°,30°,60°,80°-А-220В | ИК прожектор взрывозащищенный, PB Ex d I Mb X / 1Ex d IIС T6 Gb X, Uпит. ~220В, -60°…+50°, Угол подсветки на выбор: 10°,30°,60°,80°, Габаритные размеры, мм, не более 410х280х140mm, 5кг, корпус из алюминиевого спалва, кабельный ввод на выбор, Кронштейн крепления на стену в комплекте | 67476.618
Орион МК ИК10°,30°,60°,80°-С-12-36В | ИК прожектор взрывозащищенный, PB Ex d I Mb X / 1Ex d IIС T6 Gb X, Uпит. =12-30В/~12-30В, -60°…+50°, Угол подсветки на выбор: 10°,30°,60°,80°, Габаритные размеры, мм, не более 410х280х140mm, 5кг, корпус из низкоуглеродистой стали, кабельный ввод на выбор, Кронштейн крепления на стену в комплекте | 96606.7344
Орион МК ИК10°,30°,60°,80°-С-220В | ИК прожектор взрывозащищенный, PB Ex d I Mb X / 1Ex d IIС T6 Gb X, Uпит. ~220В, -60°…+50°, Угол подсветки на выбор: 10°,30°,60°,80°, Габаритные размеры, мм, не более 410х280х140mm, 5кг, корпус из низкоуглеродистой стали, кабельный ввод на выбор, Кронштейн крепления на стену в комплекте | 96606.7344
Орион МК ИК10°,30°,60°,80°-Н-12-36В | ИК прожектор взрывозащищенный, PB Ex d I Mb X / 1Ex d IIС T6 Gb X, Uпит. =12-30В/~12-30В, -60°…+50°, Угол подсветки на выбор: 10°,30°,60°,80°, Габаритные размеры, мм, не более 410х280х140mm, 5кг, корпус из нержавеющая сталь 12Х18Н10Т, кабельный ввод на выбор, Кронштейн крепления на стену в комплекте | 114384.75
Орион МК ИК10°,30°,60°,80°-Н-220В | ИК прожектор взрывозащищенный, PB Ex d I Mb X / 1Ex d IIС T6 Gb X, Uпит. ~220В, -60°…+50°, Угол подсветки на выбор: 10°,30°,60°,80°, Габаритные размеры, мм, не более 410х280х140mm, 5кг, корпус из нержавеющая сталь 12Х18Н10Т, кабельный ввод на выбор, Кронштейн крепления на стену в комплекте | 114384.75
КТ-С | Крепление на трубу низкоуглеродистая сталь | 7224.4656
КТ-Н | Крепление на трубу нержавеющая сталь 12Х18Н10Т | 10458.0126
Монитор взрывозащищенный серии Орион МК М /РВ ExdIMbX/1ExdIICT6GbX/
Орион МК М 19"-С | Монитор взрывозащищенный 19", PB Ex d I Mb X / 1Ex d IIС T6 Gb X, -60°…+50°, IP67 корпус из низкоуглеродистой стали | 364320
Орион МК М 21"-С | Монитор взрывозащищенный 21", PB Ex d I Mb X / 1Ex d IIС T6 Gb X, -60°…+50°, IP67 корпус из низкоуглеродистой стали | 387090
Орион МК М 24"-С | Монитор взрывозащищенный 24", PB Ex d I Mb X / 1Ex d IIС T6 Gb X, -60°…+50°, IP67 корпус из низкоуглеродистой стали | 409860
Орион МК М 19"-Н | Монитор взрывозащищенный 19", PB Ex d I Mb X / 1Ex d IIС T6 Gb X, -60°…+50°, IP67 корпус из нержавеющая сталь 12Х18Н10Т | 487526.4
Орион МК М 21"-Н | Монитор взрывозащищенный 21", PB Ex d I Mb X / 1Ex d IIС T6 Gb X, -60°…+50°, IP67 корпус из нержавеющая сталь 12Х18Н10Т | 517996.8
Орион МК М 24"-Н | Монитор взрывозащищенный 24", PB Ex d I Mb X / 1Ex d IIС T6 Gb X, -60°…+50°, IP67 корпус из нержавеющая сталь 12Х18Н10Т | 548467.2
Комплектующие для Компьютера персонального взрывозащищенног серии Орион МК ПК
Тач панель |  | 142830
Клавиатура |  | 142830
Мышь |  | 59512.5
Корпус | алюминиевый сплав Exd | 642735
Корпус | нержавеющая сталь Exd | 771282
Корпус | алюминиевый сплав Exe | 553311
Корпус | нержавеющая сталь Exe | 663971
Поворотный механизм |  | 1071225
Омывайка |  | 452295

## Промышленное видеонаблюдение
www.smd-tlt.ru
Прайс лист от 04.09.2023 | Цены указаны с НДС 20%
Промышленные термокожухи Орион ОП |  | РОЗНИЦА
Орион ОП Тип-1
Орион ОП Тип 1-А-12В | Термокожух общепромышленный IP67, Uпит. =12В, -60°…+50°, Габаритные размеры, мм, не более 582.5х358х150mm, Габариты видеооборудования, 220х70х60 mm, 10кг, корпус из алюминиевого спалва, кабельный ввод на выбор: под кабель(К), бронекабель(Б) и трубу (Т G 1/2 или Т G 3/4), КМ10, КМ12, КМ15, КМ20, Кронштейн крепления на стену в комплекте | 67523.0688
Орион ОП Тип 1-А-24-36В | Термокожух общепромышленный IP67, Uпит. =24-36В/~24-36В, -60°…+50°, Габаритные размеры, мм, не более 582.5х358х150mm, Габариты видеооборудования, 220х70х60 mm, 10кг, корпус из алюминиевого спалва, кабельный ввод на выбор: под кабель(К), бронекабель(Б) и трубу (Т G 1/2 или Т G 3/4), КМ10, КМ12, КМ15, КМ20, Кронштейн крепления на стену в комплекте | 67523.0688
Орион ОП Тип 1-А-220В | Термокожух общепромышленный IP67, Uпит.~220В, -60°…+50°, Габаритные размеры, мм, не более 582.5х358х150mm, Габариты видеооборудования, 220х70х60 mm, 10кг, корпус из алюминиевого спалва, кабельный ввод на выбор: под кабель(К), бронекабель(Б) и трубу (Т G 1/2 или Т G 3/4), КМ10, КМ12, КМ15, КМ20, Кронштейн крепления на стену в комплекте | 67523.0688
Орион ОП Тип 1-А-PoE | Термокожух общепромышленный IP67, Uпит.PoE, -60°…+50°, Габаритные размеры, мм, не более 582.5х358х150mm, Габариты видеооборудования, 220х70х60 mm, 10кг, корпус из алюминиевого спалва, кабельный ввод на выбор: под кабель(К), бронекабель(Б) и трубу (Т G 1/2 или Т G 3/4), КМ10, КМ12, КМ15, КМ20, Кронштейн крепления на стену в комплекте | 67523.0688
Орион ОП Тип 1-С-126В | Термокожух общепромышленный IP67, Uпит. =12В, -60°…+50°, Габаритные размеры, мм, не более 582.5х358х150mm, Габариты видеооборудования, 220х70х60 mm, 10кг, корпус из низкоуглеродистая сталь, кабельный ввод на выбор: под кабель(К), бронекабель(Б) и трубу (Т G 1/2 или Т G 3/4), КМ10, КМ12, КМ15, КМ20, Кронштейн крепления на стену в комплекте | 125876.2032
Орион ОП Тип 1-С-24-36В | Термокожухобщепромышленный IP67, Uпит.=24-36В/~24-36В, -60°…+50°, Габаритные размеры, мм, не более 582.5х358х150mm, Габариты видеооборудования, 220х70х60 mm, 10кг, корпус из низкоуглеродистая сталь, кабельный ввод на выбор: под кабель(К), бронекабель(Б) и трубу (Т G 1/2 или Т G 3/4), КМ10, КМ12, КМ15, КМ20, Кронштейн крепления на стену в комплекте | 125876.2032
Орион ОП Тип 1-С-220В | Термокожухобщепромышленный IP67, Uпит.~220В, -60°…+50°, Габаритные размеры, мм, не более 582.5х358х150mm, Габариты видеооборудования, 220х70х60 mm, 10кг, корпус из низкоуглеродистая сталь, кабельный ввод на выбор: под кабель(К), бронекабель(Б) и трубу (Т G 1/2 или Т G 3/4), КМ10, КМ12, КМ15, КМ20, Кронштейн крепления на стену в комплекте | 125876.2032
Орион ОП Тип 1-С-220В | Термокожухобщепромышленный IP67, Uпит.~220В, -60°…+50°, Габаритные размеры, мм, не более 582.5х358х150mm, Габариты видеооборудования, 220х70х60 mm, 10кг, корпус из низкоуглеродистая сталь, кабельный ввод на выбор: под кабель(К), бронекабель(Б) и трубу (Т G 1/2 или Т G 3/4), КМ10, КМ12, КМ15, КМ20, Кронштейн крепления на стену в комплекте | 125876.2032
Орион ОП Тип 1-Н-12В | Термокожух общепромышленный IP67, Uпит. =12В, -60°…+50°, Габаритные размеры, мм, не более 582.5х358х150mm, Габариты видеооборудования, 220х70х60 mm, 10кг, материал корпуса нержавеющая сталь 12Х18Н10Т, кабельный ввод на выбор: под кабель(К), бронекабель(Б) и трубу (Т G 1/2 или Т G 3/4), КМ10, КМ12, КМ15, КМ20, Кронштейн крепления на стену в комплекте | 199284.9858
Орион ОП Тип 1-Н-24-36В | Термокожух общепромышленный IP67, Uпит.=24-36В/~24-36В, -60°…+50°, Габаритные размеры, мм, не более 582.5х358х150mm, Габариты видеооборудования, 220х70х60 mm, 10кг, материал корпуса нержавеющая сталь 12Х18Н10Т, кабельный ввод на выбор: под кабель(К), бронекабель(Б) и трубу (Т G 1/2 или Т G 3/4), КМ10, КМ12, КМ15, КМ20, Кронштейн крепления на стену в комплекте | 199284.9858
Орион ОП Тип 1-Н-220В | Термокожух общепромышленный IP67, Uпит.~220В, -60°…+50°, Габаритные размеры, мм, не более 582.5х358х150mm, Габариты видеооборудования, 220х70х60 mm, 10кг, материал корпуса нержавеющая сталь 12Х18Н10Т, кабельный ввод на выбор: под кабель(К), бронекабель(Б) и трубу (Т G 1/2 или Т G 3/4), КМ10, КМ12, КМ15, КМ20, Кронштейн крепления на стену в комплекте | 199284.9858
Орион ОП Тип 1-Н-220В | Термокожух общепромышленный IP67, Uпит.~220В, -60°…+50°, Габаритные размеры, мм, не более 582.5х358х150mm, Габариты видеооборудования, 220х70х60 mm, 10кг, материал корпуса нержавеющая сталь 12Х18Н10Т, кабельный ввод на выбор: под кабель(К), бронекабель(Б) и трубу (Т G 1/2 или Т G 3/4), КМ10, КМ12, КМ15, КМ20, Кронштейн крепления на стену в комплекте | 199284.9858
Инфракрасная подсветка Тип-1 - А | Инфракрасная подсветка для термокожуха Орион ОП Тип-1 из алюминиевого сплава | 34155
Инфракрасная подсветка Тип-1 - С | Инфракрасная подсветка для термокожуха Орион ОП Тип-1 из низкоуглеродистой стали | 34155
Инфракрасная подсветка Тип-1 - Н | Инфракрасная подсветка для термокожуха Орион ОП Тип-1 из нержавеющей стали | 59512.5
Очиститель стекла Тип-1 - А | Механический очиститель стекла для термокожуха Орион ОП Тип-1 из алюминиевого сплава | 34155
Очиститель стекла Тип-1 - С | Механический очиститель стекла для термокожуха Орион ОП Тип-1 из низкоуглеродистой стали | 34155
Очиститель стекла Тип-1 - Н | Механический очиститель стекла для термокожуха Орион ОП Тип-1 из нержавеющей стали | 59512.5
Грозозащита |  | 6831
Орион ОП Тип-3
Орион ОП Тип 3-А-12В | Термокожух общепромышленный IP67, Uпит. =12В, -60°…+50°, Габаритные размеры, мм, не более 424х264х115mm, Габариты видеооборудования, 95х50х45 mm, 5кг, корпус из алюминиевого спалва, кабельный ввод на выбор: под кабель(К), бронекабель(Б) и трубу (Т G 1/2 или Т G 3/4), КМ10, КМ12, КМ15, КМ20, Кронштейн крепления на стену в комплекте | 56407.6656
Орион ОП Тип 3-А-24-36В | Термокожух общепромышленный IP67, Uпит.=24-36В/~24-36В, -60°…+50°, Габаритные размеры, мм, не более 424х264х115mm, Габариты видеооборудования, 95х50х45 mm, 5кг, корпус из алюминиевого спалва, кабельный ввод на выбор: под кабель(К), бронекабель(Б) и трубу (Т G 1/2 или Т G 3/4), КМ10, КМ12, КМ15, КМ20, Кронштейн крепления на стену в комплекте | 56407.6656
Орион ОП Тип 3-А-220В | Термокожух общепромышленный IP67, Uпит.~220В, -60°…+50°, Габаритные размеры, мм, не более 424х264х115mm, Габариты видеооборудования, 95х50х45 mm, 5кг, корпус из алюминиевого спалва, кабельный ввод на выбор: под кабель(К), бронекабель(Б) и трубу (Т G 1/2 или Т G 3/4), КМ10, КМ12, КМ15, КМ20, Кронштейн крепления на стену в комплекте | 56407.6656
Орион ОП Тип 3-А-PoE | Термокожух общепромышленный IP67, Uпит.PoE, -60°…+50°, Габаритные размеры, мм, не более 424х264х115mm, Габариты видеооборудования, 95х50х45 mm, 5кг, корпус из алюминиевого спалва, кабельный ввод на выбор: под кабель(К), бронекабель(Б) и трубу (Т G 1/2 или Т G 3/4), КМ10, КМ12, КМ15, КМ20, Кронштейн крепления на стену в комплекте | 56407.6656
Орион ОП Тип 3-С-12В | Термокожух общепромышленный IP67, Uпит. =12В, -60°…+50°, Габаритные размеры, мм, не более 424х264х115mm, Габариты видеооборудования, 95х50х45 mm, 5кг, корпус из низкоуглеродистая сталь, кабельный ввод на выбор: под кабель(К), бронекабель(Б) и трубу (Т G 1/2 или Т G 3/4), КМ10, КМ12, КМ15, КМ20, Кронштейн крепления на стену в комплекте | 94407.1524
Орион ОП Тип 3-С-24-36В | Термокожух общепромышленный IP67, Uпит.=24-36В/~24-36В, -60°…+50°, Габаритные размеры, мм, не более 424х264х115mm, Габариты видеооборудования, 95х50х45 mm, 5кг, корпус из низкоуглеродистая сталь, кабельный ввод на выбор: под кабель(К), бронекабель(Б) и трубу (Т G 1/2 или Т G 3/4), КМ10, КМ12, КМ15, КМ20, Кронштейн крепления на стену в комплекте | 94407.1524
Орион ОП Тип 3-С-220В | Термокожух общепромышленный IP67, Uпит.~220В, -60°…+50°, Габаритные размеры, мм, не более 424х264х115mm, Габариты видеооборудования, 95х50х45 mm, 5кг, корпус из низкоуглеродистая сталь, кабельный ввод на выбор: под кабель(К), бронекабель(Б) и трубу (Т G 1/2 или Т G 3/4), КМ10, КМ12, КМ15, КМ20, Кронштейн крепления на стену в комплекте | 94407.1524
Орион ОП Тип 3-С-PoE | Термокожух общепромышленный IP67, Uпит.PoE, -60°…+50°, Габаритные размеры, мм, не более 424х264х115mm, Габариты видеооборудования, 95х50х45 mm, 5кг, корпус из низкоуглеродистая сталь, кабельный ввод на выбор: под кабель(К), бронекабель(Б) и трубу (Т G 1/2 или Т G 3/4), КМ10, КМ12, КМ15, КМ20, Кронштейн крепления на стену в комплекте | 94407.1524
Орион ОП Тип 3-Н-12В | Термокожух общепромышленный IP67, Uпит. =12В, -60°…+50°, Габаритные размеры, мм, не более 424х264х115mm, Габариты видеооборудования, 95х50х45 mm, 5кг, материал корпуса нержавеющая сталь 12Х18Н10Т, кабельный ввод на выбор: под кабель(К), бронекабель(Б) и трубу (Т G 1/2 или Т G 3/4), КМ10, КМ12, КМ15, КМ20, Кронштейн крепления на стену в комплекте | 149463.0252
Орион ОП Тип 3-Н-24-36В | Термокожух общепромышленный IP67, Uпит.~=24-36В/~24-36В, -60°…+50°, Габаритные размеры, мм, не более 424х264х115mm, Габариты видеооборудования, 95х50х45 mm, 5кг, материал корпуса нержавеющая сталь 12Х18Н10Т, кабельный ввод на выбор: под кабель(К), бронекабель(Б) и трубу (Т G 1/2 или Т G 3/4), КМ10, КМ12, КМ15, КМ20, Кронштейн крепления на стену в комплекте | 149463.0252
Орион ОП Тип 3-Н-220В | Термокожух общепромышленный IP67, Uпит.~220В, -60°…+50°, Габаритные размеры, мм, не более 424х264х115mm, Габариты видеооборудования, 95х50х45 mm, 5кг, материал корпуса нержавеющая сталь 12Х18Н10Т, кабельный ввод на выбор: под кабель(К), бронекабель(Б) и трубу (Т G 1/2 или Т G 3/4), КМ10, КМ12, КМ15, КМ20, Кронштейн крепления на стену в комплекте | 149463.0252
Орион ОП Тип 3-Н-PoE | Термокожух общепромышленный IP67, Uпит.PoE, -60°…+50°, Габаритные размеры, мм, не более 424х264х115mm, Габариты видеооборудования, 95х50х45 mm, 5кг, материал корпуса нержавеющая сталь 12Х18Н10Т, кабельный ввод на выбор: под кабель(К), бронекабель(Б) и трубу (Т G 1/2 или Т G 3/4), КМ10, КМ12, КМ15, КМ20, Кронштейн крепления на стену в комплекте | 149463.0252
Инфракрасная подсветка Тип-3 - А | Инфракрасная подсветка для термокожуха Орион ОП Тип-3 из алюминиевого сплава | 34155
Инфракрасная подсветка Тип-3 - С | Инфракрасная подсветка для термокожуха Орион ОП Тип-3 из низкоуглеродистой стали | 34155
Инфракрасная подсветка Тип-3 - Н | Инфракрасная подсветка для термокожуха Орион ОП Тип-3 из нержавеющей стали | 59512.5
Промышленные термокожухи для тепловизора Орион ОП ТВР
Орион ОП ТВР-А-12-36В | Термокожух общепромышленный для тепловизора с ГЕРМАНИЕВЫМ СТЕКЛОМ, IP67, Uпит. =12-30В/~12-30В, -60°…+50°, Габаритные размеры, мм, не более 582.5х358х150mm, Габариты видеооборудования, 220х70х60 mm, 10кг, корпус из алюминиевого спалва, кабельный ввод на выбор: под кабель(К), бронекабель(Б) и трубу (Т G 1/2 или Т G 3/4), КМ10, КМ12, КМ15, КМ20, Кронштейн крепления на стену в комплекте | 250082.91
Орион ОП ТВР-А-220В | Термокожух общепромышленный для тепловизора с ГЕРМАНИЕВЫМ СТЕКЛОМ, IP67, Uпит.~220В, -60°…+50°, Габаритные размеры, мм, не более 582.5х358х150mm, Габариты видеооборудования, 220х70х60 mm, 10кг, корпус из алюминиевого спалва, кабельный ввод на выбор: под кабель(К), бронекабель(Б) и трубу (Т G 1/2 или Т G 3/4), КМ10, КМ12, КМ15, КМ20, Кронштейн крепления на стену в комплекте | 250082.91
Орион ОП ТВР-С-12-36В | Термокожух общепромышленный для тепловизора с ГЕРМАНИЕВЫМ СТЕКЛОМ, IP67, Uпит. =12-30В/~12-30В, -60°…+50°, Габаритные размеры, мм, не более 582.5х358х150mm, Габариты видеооборудования, 220х70х60 mm, 10кг, корпус из низкоуглеродистая сталь, кабельный ввод на выбор: под кабель(К), бронекабель(Б) и трубу (Т G 1/2 или Т G 3/4), КМ10, КМ12, КМ15, КМ20, Кронштейн крепления на стену в комплекте | 263977.164
Орион ОП ТВР-С-220В | Термокожух общепромышленный для тепловизора с ГЕРМАНИЕВЫМ СТЕКЛОМ, IP67, Uпит.~220В, -60°…+50°, Габаритные размеры, мм, не более 582.5х358х150mm, Габариты видеооборудования, 220х70х60 mm, 10кг, корпус из низкоуглеродистая сталь, кабельный ввод на выбор: под кабель(К), бронекабель(Б) и трубу (Т G 1/2 или Т G 3/4), КМ10, КМ12, КМ15, КМ20, Кронштейн крепления на стену в комплекте | 263977.164
Орион ОП ТВР-Н-12-36В | Термокожух общепромышленный для тепловизора с ГЕРМАНИЕВЫМ СТЕКЛОМ, IP67, Uпит. =12-30В/~12-30В, -60°…+50°, Габаритные размеры, мм, не более 582.5х358х150mm, Габариты видеооборудования, 220х70х60 mm, 10кг, материал корпуса нержавеющая сталь 12Х18Н10Т, кабельный ввод на выбор: под кабель(К), бронекабель(Б) и трубу (Т G 1/2 или Т G 3/4), КМ10, КМ12, КМ15, КМ20, Кронштейн крепления на стену в комплекте | 319550.7024
Орион ОП ТВР-Н-220В | Термокожух общепромышленный для тепловизора с ГЕРМАНИЕВЫМ СТЕКЛОМ, IP67, Uпит.~220В, -60°…+50°, Габаритные размеры, мм, не более 582.5х358х150mm, Габариты видеооборудования, 220х70х60 mm, 10кг, материал корпуса нержавеющая сталь 12Х18Н10Т, кабельный ввод на выбор: под кабель(К), бронекабель(Б) и трубу (Т G 1/2 или Т G 3/4), КМ10, КМ12, КМ15, КМ20, Кронштейн крепления на стену в комплекте | 319550.7024
Очиститель стекла | Механический очиститель стекла к термокожухам Орион ОП и видеокамерам Орион ОП ВК | 41680.0296
Промышленные ИК прожекторы Орион ОП ИК
Орион ОП ИК10°,30°,60°,80°-А-12-36В | ИК прожектор общепромышленный IP67, Uпит. =12-30В/~12-30В, -60°…+50°, Угол подсветки на выбор: 10°,30°,60°,80°, Габаритные размеры, мм, не более 410х280х140mm, 5кг, корпус из алюминиевого спалва, кабельный ввод на выбор: под кабель(К), бронекабель(Б) и трубу (Т G 1/2 или Т G 3/4), КМ10, КМ12, КМ15, КМ20, Кронштейн крепления на стену в комплекте | 57623.5836
Орион ОП ИК10°,30°,60°,80°-А-220В | ИК прожектор общепромышленный IP67, Uпит. ~220В, -60°…+50°, Угол подсветки на выбор: 10°,30°,60°,80°, Габаритные размеры, мм, не более 410х280х140mm, 5кг, корпус из алюминиевого спалва, кабельный ввод на выбор: под кабель(К), бронекабель(Б) и трубу (Т G 1/2 или Т G 3/4), КМ10, КМ12, КМ15, КМ20, Кронштейн крепления на стену в комплекте | 57623.5836
Орион ОП ИК10°,30°,60°,80°-С-12-36В | ИК прожектор общепромышленный IP67, Uпит. =12-30В/~12-30В, -60°…+50°, Угол подсветки на выбор: 10°,30°,60°,80°, Габаритные размеры, мм, не более 410х280х140mm, 5кг, корпус из низкоуглеродистая сталь, кабельный ввод на выбор: под кабель(К), бронекабель(Б) и трубу (Т G 1/2 или Т G 3/4), КМ10, КМ12, КМ15, КМ20, Кронштейн крепления на стену в комплекте | 95707.7748
Орион ОП ИК10°,30°,60°,80°-С-220В | ИК прожектор общепромышленный IP67, Uпит. ~220В, -60°…+50°, Угол подсветки на выбор: 10°,30°,60°,80°, Габаритные размеры, мм, не более 410х280х140mm, 5кг, корпус из низкоуглеродистая сталь, кабельный ввод на выбор: под кабель(К), бронекабель(Б) и трубу (Т G 1/2 или Т G 3/4), КМ10, КМ12, КМ15, КМ20, Кронштейн крепления на стену в комплекте | 95707.7748
Орион ОП ИК10°,30°,60°,80°-Н-12-36В | ИК прожектор общепромышленный IP67, Uпит. =12-30В/~12-30В, -60°…+50°, Угол подсветки на выбор: 10°,30°,60°,80°, Габаритные размеры, мм, не более 410х280х140mm, 5кг, корпус из нержавеющая сталь 12Х18Н10Т, кабельный ввод на выбор: под кабель(К), бронекабель(Б) и трубу (Т G 1/2 или Т G 3/4), КМ10, КМ12, КМ15, КМ20, Кронштейн крепления на стену в комплекте | 145046.7216
Орион ОП ИК10°,30°,60°,80°-Н-220В | ИК прожектор общепромышленный IP67, Uпит. ~220В, -60°…+50°, Угол подсветки на выбор: 10°,30°,60°,80°, Габаритные размеры, мм, не более 410х280х140mm, 5кг, корпус из нержавеющая сталь 12Х18Н10Т, кабельный ввод на выбор: под кабель(К), бронекабель(Б) и трубу (Т G 1/2 или Т G 3/4), КМ10, КМ12, КМ15, КМ20, Кронштейн крепления на стену в комплекте | 145046.7216
КТ-С | Крепление на трубу низкоуглеродистая сталь | 7224.4656
КТ-Н | Крепление на трубу нержавеющая сталь 12Х18Н10Т | 10458.0126

## ПКВ типовые решения
www.smd-tlt.ru
Прайс лист от 04.09.2023 | Цены указаны с НДС 20%
Взрывозащищенный пост управления ПКВ 1Ex e d IIB T6 Gb |  | РОЗНИЦА
ПКВ МК Exe-А-080807 (Тип- 1ХХ) Количество элементов коммутации или индикации 1 | 1Ex db eb IIC T6… Т4 Gb X / Ex tb IIIC Т800C… Т1300C Db X, УХЛ1, -60 ... +60°С,IP66, кабельный ввод под кабель ⌀6.1-11.7 мм в металлорукаве ⌀15 мм, корпус из алюминиевого сплава, 1 элемент управления/индикации | 6354.315
ПКВ МК Exe-А-081207 (Тип-2ХХ) Количество элементов коммутации или индикации 2 | 1Ex db eb IIC T6… Т4 Gb X / Ex tb IIIC Т800C… Т1300C Db X, УХЛ1, -60 ... +60°С,IP66, кабельный ввод под кабель ⌀6.1-11.7 мм в металлорукаве ⌀15 мм, корпус из алюминиевого сплава, 2 элемента управления/индикации | 8928.711
ПКВ МК Exe-А-081707 (Тип-3ХХ) Количество элементов коммутации или индикации 3 | 1Ex db eb IIC T6… Т4 Gb X / Ex tb IIIC Т800C… Т1300C Db X, УХЛ1, -60 ... +60°С,IP66, кабельный ввод под кабель ⌀6.1-11.7 мм в металлорукаве ⌀15 мм, корпус из алюминиевого сплава, 3 элемента управления/индикации | 11392.029
ПКВ МК Exe-А-082507 (Тип-4ХХ) Количество элементов коммутации или индикации 4 | 1Ex db eb IIC T6… Т4 Gb X / Ex tb IIIC Т800C… Т1300C Db X, УХЛ1, -60 ... +60°С,IP66, кабельный ввод под кабель ⌀6.1-11.7 мм в металлорукаве ⌀15 мм, корпус из алюминиевого сплава, 4 элемента управления/индикации | 13899.4515
Взрывозащищенный пост управления ПКВ ВЗ 1Ex e IIB T6 Gb
ПКВ МК Exe - П 101009 (Тип-1ХХ) Количество элементов коммутации или индикации 1 | РП Ex eb db I Mc X / 1Ex eb db IIC T6… Т5 Gb X / Ex tb IIIC Т800C… Т950C Db X, УХЛ1, -60 ... +60°С,IP66, кабельный ввод под кабель ⌀6.1-11.7 мм в металлорукаве ⌀15 мм, корпус из ударопрочного полиамида, 1 элемент управления/индикации | 5658.444
ПКВ МК Exe - П 101009 (Тип-2ХХ) Количество элементов коммутации или индикации 2 | РП Ex eb db I Mc X / 1Ex eb db IIC T6… Т5 Gb X / Ex tb IIIC Т800C… Т950C Db X, УХЛ1, -60 ... +60°С,IP66, кабельный ввод под кабель ⌀6.1-11.7 мм в металлорукаве ⌀15 мм, корпус из ударопрочного полиамида, 2 элемент управления/индикации | 7443.8595
ПКВ МК Exe - П 122209 (Тип-3ХХ) Количество элементов коммутации или индикации 3 | РП Ex eb db I Mc X / 1Ex eb db IIC T6… Т5 Gb X / Ex tb IIIC Т800C… Т950C Db X, УХЛ1, -60 ... +60°С,IP66,кабельный ввод под кабель ⌀6,5-13.9 мм в металлорукаве ⌀20 мм, корпус из ударопрочного полиамида, 3 элемент управления/индикации | 11895.147
ПКВ МК Exe - П 122209 (Тип-7ХХ) Количество элементов коммутации или индикации 7 | РП Ex eb db I Mc X / 1Ex eb db IIC T6… Т5 Gb X / Ex tb IIIC Т800C… Т950C Db X, УХЛ1, -60 ... +60°С,IP66,кабельный ввод под кабель ⌀6,5-13.9 мм в металлорукаве ⌀20 мм, корпус из ударопрочного полиамида, 7 элемент управления/индикации | 20343.609
Взрывозащищенный пост управления ПКВ МК 1Ex d IIB T6 Gb
ПКВ МК 1.0 Exd-А-121209 (Тип-1ХХ) Количество элементов коммутации или индикации 1 | 1Ex db IIB+Н2 T6… Т3 Gb X / Ex tb IIIС T80°C… T190°C Db X, УХЛ1, -60 ... +60°С,IP66, кабельный ввод под кабель ⌀6.1-11.7 мм в металлорукаве ⌀15 мм, корпус из алюминиевого сплава, 1 элемент управления/индикации | 9002.2185
ПКВ МК 1.0 Exd-А-101609 (Тип-2ХХ) Количество элементов коммутации или индикации 2 | 1Ex db IIB+Н2 T6… Т3 Gb X / Ex tb IIIС T80°C… T190°C Db X, УХЛ1, -60 ... +60°С,IP66, кабельный ввод под кабель ⌀6.1-11.7 мм в металлорукаве ⌀15 мм, корпус из алюминиевого сплава, 2 элемента управления/индикации | 12747.834
ПКВ МК 1.0 Exd-А-112009 (Тип-3ХХ) Количество элементов коммутации или индикации 3 | 1Ex db IIB+Н2 T6… Т3 Gb X / Ex tb IIIС T80°C… T190°C Db X, УХЛ1, -60 ... +60°С,IP66,кабельный ввод под кабель ⌀6,5-13.9 мм в металлорукаве ⌀20 мм, корпус из алюминиевого сплава, 3 элемента управления/индикации | 16493.4495

## КВМК типовые решения
www.smd-tlt.ru
Прайс лист от 04.09.2023 | Цены указаны с НДС 20%
Взрывозащищенная распределительная коробка КВМК 1Ex e IIB T6 Gb (корпус из алюминиевого сплава |  | РОЗНИЦА
КВМК 601 | КВМК 601, 1ExeIIBT5Gb, корпус из алюминиевого сплава 100х100х81 мм, клеммник 0,5-4 мм2 I=25А -6 шт, УХЛ1, IP67, -60 ... +85°С, кабельный ввод под кабель ⌀6.1-11.7 мм в металлорукаве ⌀15 мм - 2шт | 7056.72
КВМК 602 | КВМК 602, 1ExeIIBT5Gb, корпус из алюминиевого сплава 100х100х81 мм, клеммник 0,5-4 мм2 I=25А -6 шт, УХЛ1, IP67, -60 ... +85°С, кабельный ввод под кабель ⌀6.1-11.7 мм в металлорукаве ⌀15 мм - 3шт | 8229.573
КВМК 603 | КВМК 603, 1ExeIIBT5Gb, корпус из алюминиевого сплава 100х100х81 мм, клеммник 0,5-4 мм2 I=25А -6 шт, УХЛ1, IP67, -60 ... +85°С, кабельный ввод под кабель ⌀6.1-11.7 мм в металлорукаве ⌀15 мм - 4шт | 9402.426
КВМК 604 | КВМК 604, 1ExeIIBT5Gb, корпус из алюминиевого сплава 100х100х81 мм, клеммник 0,5-4 мм2 I=25А -6 шт, УХЛ1, IP67, -60 ... +85°С, кабельный ввод под кабель ⌀6.1-11.7 мм в металлорукаве ⌀15 мм - 2шт кабельный ввод под кабель ⌀6,5-13.9 мм в металлорукаве ⌀20 мм - 1шт | 9155.7675
КВМК 605 | КВМК 605, 1ExeIIBT5Gb, корпус из алюминиевого сплава 100х100х81 мм, клеммник 0,5-4 мм2 I=25А -6 шт, УХЛ1, IP67, -60 ... +85°С, кабельный ввод под кабель ⌀6,5-13.9 мм в металлорукаве ⌀20 мм - 2шт | 8909.109
КВМК 606 | КВМК 606, 1ExeIIBT5Gb, корпус из алюминиевого сплава 100х100х81 мм, клеммник 0,5-4 мм2 I=25А -6 шт, УХЛ1, IP67, -60 ... +85°С, кабельный ввод под кабель ⌀6,5-13.9 мм в металлорукаве ⌀20 мм - 3шт | 11008.1565
КВМК 607 | КВМК 607, 1ExeIIBT5Gb, корпус из алюминиевого сплава 100х100х81 мм, клеммник 0,5-4 мм2 I=25А -6 шт, УХЛ1, IP67, -60 ... +85°С, кабельный ввод под кабель ⌀6,5-13.9 мм в металлорукаве ⌀20 мм - 4шт | 13107.204
КВМК 1601 | КВМК 1601, 1ExeIIBT5Gb, корпус из алюминиевого сплава 100х160х81 мм, клеммник 0,5-4 мм2 I=25А -16 шт, УХЛ1, IP67, -60 ... +85°С, кабельный ввод под кабель ⌀6.1-11.7 мм в металлорукаве ⌀15 мм - 4шт | 10986.921
КВМК 1602 | КВМК 1602, 1ExeIIBT5Gb, корпус из алюминиевого сплава 100х160х81 мм, клеммник 0,5-4 мм2 I=25А -16 шт, УХЛ1, IP67, -60 ... +85°С, кабельный ввод под кабель ⌀6.1-11.7 мм в металлорукаве ⌀15 мм - 6шт | 13332.627
КВМК 1603 | КВМК 1603, 1ExeIIBT5Gb, корпус из алюминиевого сплава 100х160х81 мм, клеммник 0,5-4 мм2 I=25А -16 шт, УХЛ1, IP67, -60 ... +85°С, кабельный ввод под кабель ⌀6.1-11.7 мм в металлорукаве ⌀15 мм - 8шт | 15678.333
КВМК 1604 | КВМК 1604, 1ExeIIBT5Gb, корпус из алюминиевого сплава 100х160х81 мм, клеммник 0,5-4 мм2 I=25А -16 шт, УХЛ1, IP67, -60 ... +85°С, кабельный ввод под кабель ⌀6.1-11.7 мм в металлорукаве ⌀15 мм - 2шт кабельный ввод под кабель ⌀6,5-13.9 мм в металлорукаве ⌀20 мм - 1шт | 10740.2625
КВМК 1605 | КВМК 1605, 1ExeIIBT5Gb, корпус из алюминиевого сплава 100х160х81 мм, клеммник 0,5-4 мм2 I=25А -16 шт, УХЛ1, IP67, -60 ... +85°С, кабельный ввод под кабель ⌀6.1-11.7 мм в металлорукаве ⌀15 мм - 3шт кабельный ввод под кабель ⌀6,5-13.9 мм в металлорукаве ⌀20 мм - 1шт | 11913.1155
КВМК 1606 | КВМК 1606, 1ExeIIBT5Gb, корпус из алюминиевого сплава 100х160х81 мм, клеммник 0,5-4 мм2 I=25А -16 шт, УХЛ1, IP67, -60 ... +85°С, кабельный ввод под кабель ⌀6.1-11.7 мм в металлорукаве ⌀15 мм - 4шт кабельный ввод под кабель ⌀6,5-13.9 мм в металлорукаве ⌀20 мм - 1шт | 13085.9685
КВМК 1607 | КВМК 1607, 1ExeIIBT5Gb, корпус из алюминиевого сплава 100х160х81 мм, клеммник 0,5-4 мм2 I=25А -16 шт, УХЛ1, IP67, -60 ... +85°С, кабельный ввод под кабель ⌀6.1-11.7 мм в металлорукаве ⌀15 мм - 4шт кабельный ввод под кабель ⌀6,5-13.9 мм в металлорукаве ⌀20 мм - 2шт | 15185.016
КВМК 1608 | КВМК 1608, 1ExeIIBT5Gb, корпус из алюминиевого сплава 100х160х81 мм, клеммник 0,5-4 мм2 I=25А -16 шт, УХЛ1, IP67, -60 ... +85°С, кабельный ввод под кабель ⌀6,5-13.9 мм в металлорукаве ⌀20 мм - 4шт | 14691.699
КВМК 1609 | КВМК 1609, 1ExeIIBT5Gb, корпус из алюминиевого сплава 160х160х91 мм, клеммник 0,5-4 мм2 I=25А -16 шт, УХЛ1, IP67, -60 ... +85°С, кабельный ввод под кабель ⌀6.1-11.7 мм в металлорукаве ⌀15 мм - 10шт | 18407.9115
КВМК 1610 | КВМК 1610, 1ExeIIBT5Gb, корпус из алюминиевого сплава 160х160х91 мм, клеммник 0,5-4 мм2 I=25А -16 шт, УХЛ1, IP67, -60 ... +85°С, кабельный ввод под кабель ⌀6.1-11.7 мм в металлорукаве ⌀15 мм - 5шт кабельный ввод под кабель ⌀11,3-19,9 мм в металлорукаве ⌀25 мм - 1шт | 16586.559
КВМК 1611 | КВМК 1611, 1ExeIIBT5Gb, корпус из алюминиевого сплава 160х160х91 мм, клеммник 0,5-4 мм2 I=25А -16 шт, УХЛ1, IP67, -60 ... +85°С, кабельный ввод под кабель ⌀6,5-13.9 мм в металлорукаве ⌀20 мм - 3шт кабельный ввод под кабель ⌀11,3-19,9 мм в металлорукаве ⌀25 мм - 1шт | 17019.4365
КВМК 2401 | КВМК 2401, 1ExeIIBT5Gb, корпус из алюминиевого сплава 120х220х91 мм, клеммник 0,5-4 мм2 I=25А -24 шт, УХЛ1, IP67, -60 ... +85°С, кабельный ввод под кабель ⌀6.1-11.7 мм в металлорукаве ⌀15 мм - 12шт | 21789.2565
КВМК 2402 | КВМК 2402, 1ExeIIBT5Gb, корпус из алюминиевого сплава 120х220х91 мм, клеммник 0,5-4 мм2 I=25А -24 шт, УХЛ1, IP67, -60 ... +85°С, кабельный ввод под кабель ⌀6.1-11.7 мм в металлорукаве ⌀15 мм - 12шт кабельный ввод под кабель ⌀6,5-13.9 мм в металлорукаве ⌀20 мм - 1шт | 23888.304
КВМК 2403 | КВМК 2403, 1ExeIIBT5Gb, корпус из алюминиевого сплава 120х220х91 мм, клеммник 0,5-4 мм2 I=25А -24 шт, УХЛ1, IP67, -60 ... +85°С, кабельный ввод под кабель ⌀6.1-11.7 мм в металлорукаве ⌀15 мм - 6шт кабельный ввод под кабель ⌀6,5-13.9 мм в металлорукаве ⌀20 мм - 3шт | 21049.281
КВМК 4001 | КВМК 4001, 1ExeIIBT5Gb, корпус из алюминиевого сплава 160х360х91 мм, клеммник 0,5-4 мм2 I=25А -40 шт, УХЛ1, IP67, -60 ... +85°С, кабельный ввод под кабель ⌀6.1-11.7 мм в металлорукаве ⌀15 мм - 20шт | 38236.968
КВМК 4003 | КВМК 4003, 1ExeIIBT5Gb, корпус из алюминиевого сплава 160х360х91 мм, клеммник 0,5-4 мм2 I=25А -40 шт, УХЛ1, IP67, -60 ... +85°С, кабельный ввод под кабель ⌀6.1-11.7 мм в металлорукаве ⌀15 мм - 10шт кабельный ввод под кабель ⌀6,5-13.9 мм в металлорукаве ⌀20 мм - 5шт | 37003.6755
КВМК 4005 | КВМК 4005, 1ExeIIBT5Gb, корпус из алюминиевого сплава 160х360х91 мм, клеммник 0,5-4 мм2 I=25А -40 шт, УХЛ1, IP67, -60 ... +85°С, кабельный ввод под кабель ⌀6,5-13.9 мм в металлорукаве ⌀20 мм - 6шт кабельный ввод под кабель ⌀11,3-19,9 мм в металлорукаве ⌀25 мм - 3шт | 39502.9305

## ГК готовые решения
www.smd-tlt.ru
Прайс лист от 04.09.2023 | Цены указаны с НДС 20%
Взрывозащищенная распределительная коробка КВМК ГК 1Ex e IIB T6 Gb |  | РОЗНИЦА
КВМК ГК 101 | Коробка коммутационная взрывозащищенная для греющего кабеля с вводом под теплоизоляцию КВМК ГК 101, 1Ex e IIB T5 Gb, УХЛ1, -60C<Ta<+85C, IP66, 160х160х90мм, клеммник 5х10мм, 2х10РЕ, кабельный ввод КВ М25, корпус из алюминиево-кремниевого сплава | 14332.329
КВМК ГК 102 | Коробка коммутационная взрывозащищенная для греющего кабеля с вводом под теплоизоляцию и индикацией КВМК ГК 102, 1Ex e IIB T5 Gb, УХЛ1, -60C<Ta<+85C, IP66, 160х160х90мм, клеммник 5х10мм, 2х10РЕ, кабельный ввод КВ М25, корпус из алюминиево-кремниевого сплава | 16444.4445
КВМК ГК 103 | Коробка коммутационная взрывозащищенная для греющего кабеля КВМК ГК 103, 1Ex e IIB T5 Gb, УХЛ1, -60C<Ta<+85C, IP66, 160х160х90мм, клеммник 5х10мм, 2х10РЕ, кабельный ввод КВ М25, корпус из алюминиево-кремниевого сплава | 12813.174
КВМК ГК 104 | Коробка коммутационная взрывозащищенная для греющего кабеля с индикацией КВМК ГК 104, 1Ex e IIB T5 Gb, УХЛ1, -60C<Ta<+85C, IP66, 100х100х80мм, корпус из алюминиево-кремниевого сплава | 8432.127
КВМК ГК 105 | Коробка коммутационная взрывозащищенная для датчиков температуры с вводом под теплоизоляцию КВМК ГК 105, 1Ex e IIB T5 Gb, УХЛ1, -60C<Ta<+85C, IP66, 120х220х80мм, клеммник 9х2,5мм, 2 кабельных ввода КВ М25, корпус из алюминиево-кремниевого сплава | 17140.3155
КВМК ГК 106 | Коробка коммутационная взрывозащищенная для датчиков температуры КВМК ГК 106, 1Ex e IIB T5 Gb, УХЛ1, -60C<Ta<+85C, IP66, 160х100х80мм, клеммник 9х2,5мм, 3 кабельных ввода и датчиков температуры КВ М25, корпус из алюминиево-кремниевого сплава | 12756.0015
КВМК ГК 201 | Коробка коммутационная взрывозащищенная для греющего кабеля с вводом под теплоизоляцию КВМК ГК 201, 1Ex e IIB T5 Gb, УХЛ1, -60C<Ta<+85C, IP66, 160х280х80мм, клеммник 5х10мм, 2х10РЕ, 4 кабельных ввода с заглушкой КВ М25, корпус из алюминиево-кремниевого сплава | 25529.9715
КВМК ГК 202 | Коробка коммутационная взрывозащищенная для греющего кабеля с вводом под теплоизоляцию и индикацией КВМК ГК 202, 1Ex e IIB T5 Gb, УХЛ1, -60C<Ta<+85C, IP66, 160х280х80мм, клеммник 5х10мм, 2х10РЕ, 4 кабельных ввода с заглушкой КВ М25, корпус из алюминиево-кремниевого сплава | 27642.087
КВМК ГК 203 | Коробка коммутационная взрывозащищенная для греющего кабеля КВМК ГК 203, 1Ex e IIB T5 Gb, УХЛ1, -60C<Ta<+85C, IP66, 160х280х80мм, клеммник 5х10мм, 2х10РЕ, 4 кабельных ввода с заглушкой КВ М25 под силовой и греющие кабели, корпус из алюминиево-кремниевого сплава | 19812.7215
КВМК ГК 204 | Коробка коммутационная взрывозащищенная для греющего кабеля с индикацией КВМК ГК 204, 1Ex e IIB T5 Gb, УХЛ1, -60C<Ta<+85C, IP66, 160х280х80мм, клеммник 5х10мм, 2х10РЕ, 4 кабельных ввода с заглушкой КВ М25 под силовой и греющие кабели, корпус из алюминиево-кремниевого сплава | 21924.837
КВМК ГК 301 | Коробка коммутационная взрывозащищенная для греющего кабеля с вводом под теплоизоляцию КВМК ГК 301, 1Ex e IIB T5 Gb, УХЛ1, -60C<Ta<+85C, IP66, 220х330х110мм, клеммник 8х35мм, 4х35РЕ, 2 кабельных ввода для силового кабеля с заглушкой КВ М32, 2 кабельных вывода с возможностью подключения до 6 греющих лент, корпус из алюминиево-кремниевого сплава | 37312.407
КВМК ГК 302 | Коробка коммутационная взрывозащищенная для греющего кабеля с вводом под теплоизоляцию КВМК ГК 301, 1Ex e IIB T5 Gb, УХЛ1, -60C<Ta<+85C, IP66, 220х330х110мм, клеммник 6х35мм, 6х35РЕ, 2 кабельных ввода для силового кабеля с заглушкой КВ М32, 2 кабельных вывода с возможностью подключения до 6 греющих лент, корпус из алюминиево-кремниевого сплава | 37312.407

## ГАЗОВОЕ ПОЖАРОТУШЕНИЕ
www.smd-tlt.ru
Прайс лист от 04.09.2023 | Цены указаны с НДС 20%
РОЗНИЦА
Модуль МГП 20 "СМД" (25-20-20) (15 кг ГОТВ Хладон 227EA) | Модуль V=20л., Ду ЗПУ=20 мм. Максимальное рабочее давление 2,5МРа., рабочая температура, °С -10ºС ~ +50ºС. В комплект поставки входит: баллон, потолочное крепление, запорно-пусковое устройство (ЗПУ), электро-механический побудитель (ЭМП), манометр. Габаритные размеры: Ø408 ±5 мм, Hобщ= 413 ±5 мм. Масса модуля без огнетушащего вещества 15,2±0,2 кг. Особенности: ЗПУ производства компании Rotarex (Люксембург) с тремя видами пуска. Температура срабатывания не менее +68°С. Срок службы модуля - не менее 30 лет. Первое переосвидетельствование через 15 лет. | 106875
Модуль МГП 20 "СМД" (25-20-20) (20 кг ГОТВ Хладон 227EA) | Модуль V=20л., Ду ЗПУ=20 мм. Максимальное рабочее давление 2,5МРа., рабочая температура, °С -10ºС ~ +50ºС. В комплект поставки входит: баллон, потолочное крепление, запорно-пусковое устройство (ЗПУ), электро-механический побудитель (ЭМП), манометр. Габаритные размеры: Ø408 ±5 мм, Hобщ= 413 ±5 мм. Масса модуля без огнетушащего вещества 15,2±0,2 кг. Особенности: ЗПУ производства компании Rotarex (Люксембург) с тремя видами пуска. Температура срабатывания не менее +68°С. Срок службы модуля - не менее 30 лет. Первое переосвидетельствование через 15 лет. | 118000
Модуль МГП 30 "СМД" (25-30-20) (25 кг ГОТВ Хладон 227EA) | Модуль V=30л., Ду ЗПУ=20 мм. Максимальное рабочее давление 2,5МРа., рабочая температура, °С -10ºС ~ +50ºС. В комплект поставки входит: баллон, потолочное крепление, запорно-пусковое устройство (ЗПУ), электро-механический побудитель (ЭМП), манометр. Габаритные размеры: Ø408 ±5 мм, Hобщ= 491 ±5 мм. Масса модуля без огнетушащего вещества 18,4±0,2 кг. Особенности: ЗПУ производства компании Rotarex (Люксембург) с тремя видами запуска. Температура срабатывания не менее +68°С. Срок службы модуля - не менее 30 лет. Первое переосвидетельствование через 15 лет. | 136825
Модуль МГП 30 "СМД" (25-30-20) (30 кг ГОТВ Хладон 227EA) | Модуль V=30л., Ду ЗПУ=20 мм. Максимальное рабочее давление 2,5МРа., рабочая температура, °С -10ºС ~ +50ºС. В комплект поставки входит: баллон, потолочное крепление, запорно-пусковое устройство (ЗПУ), электро-механический побудитель (ЭМП), манометр. Габаритные размеры: Ø408 ±5 мм, Hобщ= 491 ±5 мм. Масса модуля без огнетушащего вещества 18,4±0,2 кг. Особенности: ЗПУ производства компании Rotarex (Люксембург) с тремя видами запуска. Температура срабатывания не менее +68°С. Срок службы модуля - не менее 30 лет. Первое переосвидетельствование через 15 лет. | 147950